## Poznań 1a
Załącznik nr 1 do zarządzenia nr ……….. Prezydenta Miasta Poznania z dnia …………
Zestawienie sieci wodociągowych z uzbrojeniem zlokalizowanych na terenie Miasta Poznań wnoszonych aportem przez Miasto Poznań
LP | Lokalizacja | Rok budowy | Dugość (m) | Ø (mm) | Rodzaj materiału | Wartość środka trwałego (zł)
1 | ul. Babicka | 2004 | 220.26 | 160 | PVC | 21479
2 | ul. Dzięgielowa | 2004 | 55.7 | 110 | PCV | 4877
3 | ul. boczna od ul. Naramowickiej | 2004 | 59.06 | 180 | PE | 7517
4 | ul. boczna od ul. Naramowickiej | 2004 | 85.75 | 160 | PCV | 8362
5 | ul. Wykopy | 2004 | 841.05 | 180 | PEHD | 127437
6 | ul. Rudnicze | 2004 | 95.65 | 180 | PEHD | 14493
7 | ul. Ceramiczna | 2004 | 76.6 | 180 | PEHD | 11607
8 | ul. Kolberga | 2004 | 53.7 | 125 | PE | 5553
9 | ul. Oliwska | 1996 | 181.6 | 160 | PVC | 17709
10 | ul. Przylaszczkowa (II Etap) | 2004 | 151.5 | 160 | PCV | 14774
11 | ul. Przylaszczkowa (II Etap) | 2004 | 209.8 | 110 | PCV | 18371
12 | ul. Aroniowa | 2005 | 482 | 160 | PVC | 47003
13 | ul. Barana | 2005 | 71 | 160 | PE | 8649
14 | ul. Kotarbińskiego | 2005 | 39.35 | 125 | PE | 4069
15 | ul. Krapkowicka | 2005 | 18 | 180 | PE | 2291
16 | ul. Krapkowicka | 2005 | 88.4 | 160 | PVC | 8620
17 | ul. Granatowa | 2005 | 30 | 160 | PVC | 2925
18 | ul. boczna od ul. Szklarniowa | 2004 | 219 | 160 | PVC | 21356
19 | ul. boczna od ul. Kaczeńcowej | 2005 | 41.76 | 110 | PVC | 3658
RAZEM |  |  | 3020.18 |  |  | 350750

## Poznań 1b
Załącznik nr 2 do zarządzenia nr ……….. Prezydenta Miasta Poznania z dnia …………
Zestawienie sieci kanalizacyjnych zlokalizowanych na terenie Miasta Poznań wnoszonych aportem przez Miasto Poznań
Lp. | Lokalizacja | Rok budowy | Dugość (m) | Ø (mm) | Rodzaj materiału | Wartość środka trwałego (zł)
1 | ul. Sierpowa | 2003 | 90.65 | 250 | PCV | 2605
2 | ul. Rodzynkowa | 2001 | 57 | 400 | PCV | 2255
3 | ul. Rodzynkowa | 2001 | 40 | 250 | PCV | 1150
4 | ul. Poręba | 2001 | 158 | 250 | PCV | 4541
5 | ul. Kopcowa | 2001 | 275 | 250 | PCV | 7904
6 | ul. Urocza | 2001 | 247 | 250 | PCV | 7099
7 | ul. Migdałowa | 2001 | 135 | 315 | PVC | 4383
8 | ul. Kokosowa | 2001 | 129 | 315 | PCV | 4188
9 | ul. Pomarańczowa | 2001 | 107 | 400 | PCV | 4232
10 | ul. Pomarańczowa | 2001 | 15 | 250 | PCV | 431
11 | ul. Bananowa | 2001 | 41 | 400 | PCV | 1622
12 | ul. Jarowa | 2001 | 154.3 | 315 | PVC | 5010
13 | ul. Jarowa | 2001 | 101.05 | 250 | PVC | 2904
14 | ul. Jarowa | 2004 | 252.4 | 250 | PVC | 7254
15 | ul. Jasne Błonie | 2001 | 340 | 250 | PCV | 9772
16 | ul. Cytrynowa | 2001 | 93.1 | 250 | PVC | 2676
17 | ul. Cytrynowa | 2003 | 150.5 | 250 | PVC | 4325
18 | ul. Cytrynowa | 2004 | 91.9 | 250 | PVC | 2641
19 | ul. Dolna | 2003 | 133.55 | 250 | PCV | 3838
20 | ul. Mandarynkowa | 2003 | 39.6 | 250 | PCV | 1138
21 | ul. Kryształowa | 2003 | 142.55 | 250 | PCV | 4097
22 | ul. Nefrytowa | 2003 | 74.05 | 250 | PCV | 2128
23 | ul. Kresowa | 2004 | 90.53 | 315 | PCV | 2939
24 | ul. Czysta | 2004 | 174.2 | 250 | PVC | 5007
25 | ul. Śliska | 2004 | 353.4 | 250 | PVC | 10157
26 | ul. Ochota | 2004 | 143 | 250 | PVC | 4110
27 | ul. Pochyła | 2004 | 550 | 250 | PVC | 15807
28 | ul. Kolberga | 2004 | 57.6 | 250 | PVC | 1655
29 | ul. Korbielowska | 2004 | 32 | 250 | PVC | 920
30 | ul. Szopienicka | 2004 | 99.3 | 250 | PVC | 2854
31 | ul. Makoszowska | 2002 | 131.55 | 250 | PVC | 3781
32 | ul. Przytoczna | 2004 | 259.9 | 250 | PVC | 7470
33 | ul. Przylaszczkowa (II Etap) | 2004 | 420 | 200 | PVC | 11526
34 | ul. Barana | 2005 | 68.5 | 200 | PVC | 1880
35 | ul. Ternicka | 2005 | 345.95 | 250 | PVC | 9943
36 | ul. Łuczkowska | 2005 | 150.55 | 250 | PVC | 4327
37 | ul. Żeglarska | 1999 | 266.53 | 300 | PVC | 7850
38 | ul. Skoczowska | 1999 | 260.48 | 200 | PVC | 7149
39 | ul.Masztowa | 1999 | 16 | 200 | PVC | 439
40 | ul. Szydłowiecka | 2004 | 282.2 | 250 | PVC | 8110
41 | ul. Opatowska | 2004 | 161.89 | 315 | PVC | 5256
42 | ul. Opatowska | 2004 | 63.9 | 250 | PVC | 1836
43 | ul. Zamojska | 2004 | 118.32 | 250 | PVC | 3401
44 | ul. Hrubieszowska | 2004 | 298 | 250 | PVC | 8565
45 | ul. boczna od ul. Kaczeńcowej | 2005 | 37.7 | 200 | PVC | 1035
46 | ul. Książęca - odgałęzienia,kanały boczne | 1998 | 101.8 | 250 | PVC | 2926
47 | ul. Książęca - odgałęzienia,kanały boczne | 1995 | 39.15 | 200 | rury kamionkowe | 913
RAZEM |  |  | 7390.1 |  |  | 216049

## Poznań 1 c
Załącznik nr 3 do zarządzenia nr ……….. Prezydenta Miasta Poznania z dnia …………
Zestawienie sieci wodociągowych wraz z komorami i sieci kanalizacyjnych zlokalizowanych na terenie Miasta Poznań wnoszonych aportem przez Miasto Poznań
Lp. | Nazwa środka trwałego/lokalizacja | Rok budowy | Dla sieci |  |  | Dla innych środków trwałych (wyposażenie lub części infrastruktury wod-kan) | Wartość środka trwałego (zł)
|  |  | długość dla sieci [m] | średnica dla sieci [mm] | rodzaj materiału dla sieci; rodzaj materiału oraz wymiary dla komór | nazwa, opis, typ środka trwałego
1 | Magistrala wodociągowa Koronna - zbiorniki Morasko | 2004 | 6435 | 1016/12,5 | stal z wykładziną cementową |  | 22974888
2 | Magistrala wodociągowa Koronna - zbiorniki Morasko (przeciski ) | 2004 | 288 | 1016/16 | stal z powłoką epoksydową |  | 808981
3 | Magistrala wodociągowa Koronna - zbiorniki Morasko ( mikrotuneling w ul. Morasko W83 - W84) | 2004 | 438 | 1016/16 | stal z powłoką epoksydową |  | 3272282
4 | Odwodnienienie Magistrali Koronna Morasko: dla ul. Mieszka I - 24,00m; ul. Szeligowskiego - 20,0 m , ul. Stróżyńskiego - 41,00m, ul. Opieńskiego - 10,0 m | 2004 | 95 | 200 | rury kamionkowe kielichowe |  | 40228
5 | Komora nr 22 ul.Szeligowskiego | 2004 |  |  | ściany żelbet 6,5x4,7x3,72 m | w komorze: przepustnica kołnierzowa śr. 80 mm z napędem ręcznym szt. 1, przepustnica kołnierzowa śr. 150 mm z napędem ręcznym szt. 2, przepustnica kołnierzowa śr. 300 mm z napędem ręcznym szt. 2, przepustnica kołnierzowa śr.1000 mm szt. 2 z napędem ręcznym | 66888
6 | Komora nr 23 ul. Opieńskiego | 2004 |  |  | ściany żelbet 4,5x3,5x2,88 m | w komorze: przepustnica kołnierzowa śr. 80 mm z napędem ręcznym szt. 1, przepustnica kołnierzowa śr. 150 mm z napędem ręcznym szt. 2, przepustnica kołnierzowa śr. 300 mm z napędem ręcznym szt. 2 | 38084
7 | Komora nr 24 ul.Szeligowskiego | 2004 |  |  | ściany żelbet 6,5xs4,7x3,42 m | w komorze: przepustnica kołnierzowa śr. 80 mm z napędem ręcznym szt. 1, przepustnica kołnierzowa śr. 150 mm z napędem ręcznym szt. 2, przepustnica kołnierzowa śr. 300 mm z napędem ręcznym szt. 2, przepustnica kołnierzowa śr.1000 mm szt. 2 z napędem ręcznym | 61493
8 | Komora nr 25 ul. Wiechowicza | 2004 |  |  | ściany żelbet 4,5x3,5x2,88 m | w komorze: przepustnica kołnierzowa śr. 80 mm z napędem ręcznym szt. 1, przepustnica kołnierzowa śr. 150 mm z napędem ręcznym szt. 2, przepustnica kołnierzowa śr. 300 mm z napędem ręcznym szt. 2 | 38084
9 | Komora nr 26 ul.Księcia Mieszka I | 2004 |  |  | ściany żelbet 6,5x4,7x3,04 m | w komorze: przepustnica kołnierzowa śr. 80 mm z napędem ręcznym szt. 1, przepustnica kołnierzowa śr. 150 mm z napędem ręcznym szt. 2, przepustnica kołnierzowa śr. 500 mm z napędem ręcznym szt. 2, przepustnica kołnierzowa śr.1000 mm szt. 2 z napędem ręcznym | 54661
10 | Komora nr 1 ul. Koronna | 2004 |  |  | ściany żelbet 9,93x5,67x3,82 m | w komorze: przepustnica kołnierzowa śr. 150 mm z napędem ręcznym szt. 2, przepustnica kołnierzowa śr.1000 mm szt. 2 z napędem elektrycznym Auma Norm | 126586
11 | Komora nr 2 ul. Piątkowska | 2004 |  |  | ściany żelbet 21,8x4,73x2,7 m | w komorze: przepustnica kołnierzowa śr. 300 mm z napędem ręcznym szt. 1, przepustnica kołnierzowa śr. 200 mm z napędem ręcznym szt. 2, przepustnica kołnierzowa śr.1000 mm szt. 1 z napędem elektrycznym Auma Norm | 163860
12 | Komora nr 31 ul. Koronna | 2004 |  |  | ściany żelbet 5,08x6,85x3,35 m | w komorze: przepustnica kołnierzowa śr. 150 mm z napędem ręcznym szt. 2, przepustnica kołnierzowa śr.1000 mm szt. 1 z napędem elektrycznym Auma Norm | 68610
13 | Komora nr 29 ul.Księcia Mieszka I | 2004 |  |  | ściany żelbet 9,46x4,5x3,22 m | w komorze: przepustnica kołnierzowa śr. 150 mm z napędem ręcznym szt. 4, przepustnica kołnierzowa śr.1000 mm szt. 3 z napędem ręcznym, zasuwa kołnierzowa śr. 200 mm z napędem ręcznym szt. 2 | 80677
14 | Komora nr 30 ul. Nasienna | 2004 |  |  | ściany żelbet 9,65x4,5x3,24 m | w komorze: przepustnica kołnierzowa śr. 150 mm z napędem ręcznym szt. 4, przepustnica kołnierzowa śr.1000 mm szt. 3 z napędem ręcznym, zasuwa kołnierzowa śr. 200 mm z napędem ręcznym szt. 1 | 82809
15 | Komora nr 11 ul. Stróżyńskiego - Deszczowa | 2004 |  |  | ściany żelbet 5,80x4,52x3,24 m | w komorze: przepustnica kołnierzowa śr.1000 mm szt. 3 z napędem elektrycznym Auma Norm, zasuwa kołnierzowa śr. 200 mm z napędem ręcznym szt. 1 | 49992
16 | Komora nr 12 ul. Stróżyńskiego - ul.Deszczowa | 2004 |  |  | ściany żelbet 6,04x6,15x3,40 m | w komorze: przepustnica kołnierzowa śr. 150 mm z napędem ręcznym szt. 4 | 74333
17 | Komora nr 13 ul. Stróżyńskiego - ul. Deszczowa | 2004 |  |  | ściany żelbet 2,94x6,20x5,74 m | tylko gabaryt komory | 61580
18 | Komora nr 14 ul. Stróżyńskiego - ul. Deszczowa | 2004 |  |  | ściany żelbet 14,7x6,65x5,97 m | w komorze: przepustnica kołnierzowa śr.1000 mm szt. 5 z napędem elektrycznym Auma Norm, zasuwa kołnierzowa śr. 200 mm z napędem ręcznym szt. 2 | 343483
19 | Komora nr 17 przed zbiornikami Morasko | 2004 |  |  | ściany żelbet 3,25x9,5x3,25 m | w komorze: przepustnica kołnierzowa śr. 150 mm z napędem ręcznym szt. 2, przepustnica kołnierzowa śr. 400 mm z napędem ręcznym szt 1, przepustnica kołnierzowa śr.1000 mm szt. 5 z napędem elektrycznym Auma Norm | 59058
20 | Sieć światłowodowa | 2004 | Kabel XzTKMXpw 5x4x0,5 - 210 m, Kabel OTK tsd 4J - 185 m, Kabel OTK tsd 24J - 185 m, Kabel XzTKMXpw 5x4x0,8 - 7.690 m, Kabel Z-XOTK tsd 36J - 8.350 m |  |  |  | 1386175
21 | Wodociąg w ul. Szeligowskiego | 2004 | 14 | 200 | żeliwo sferoidalne |  | 3993
22 | Wodociąg w ul. Szeligowskiego | 2004 | 143 | 300 | żeliwo sferoidalne |  | 54445
23 | Wodociąg w ul. Serbska - Księcia Mieszka | 2004 | 66 | 500 | żeliwo sferoidalne |  | 52719
24 | Sieć kanalizacyjna sanitarna ul. Nasienna | 2004 | 126 | 300 | rury kamionkowe |  | 65728
25 | Sieć kanalizacyjna sanitarna ul. Nasienna | 2004 | 101 | 400 | rury kamionkowe |  | 73791
26 | Odcinek przyłącza kanalizacyjnego do posesji przy ul. Nasienna 32/34 | 2004 | 17.3 | 160 | rury kamionkowe kielichowe |  | 6521
RAZEM | [6 empty] | 30109949

## Poznań 1d
Załącznik nr 4 do zarządzenia nr ……….. Prezydenta Miasta Poznania z dnia …………
Zestawienie sieci kanalizacyjnych wraz z przepompowniami zlokalizowanych na terenie Gminy Mosina, zrealizowanych w ramach zadania Kanalizacja osłonowa Sowiniec Krajkowo, wnoszonych aportem przez Miasto Poznań
Lp. | Nazwa środka trwałego/lokalizacja | Rok budowy | Dla sieci |  |  | Dla innych środków trwałych (wyposażenie obiektu lub część infrastruktury wod-kan) |  |  | Wartość środka trwałego (zł)
|  |  | długość dla sieci [m] | średnica dla sieci [mm] | rodzaj materiału dla sieci | nazwa, opis, typ środka trwałego | numery fabryczne | parametry techniczne, technologiczne; dodatkowa charakterystyka
1 | Rurociąg tłoczny Krajkowo - Baranowo (pompownia P-1 Krajkowo) | 2004 | 1258 | 125 | rury PE |  |  |  | 0
2 | Rurociąg tłoczny Baranowo - Baranówko (pompownia P-2 Baranowo) | 2004 | 1407 | 125 | rury PE |  |  |  | 0
3 | Rurociąg tłoczny Baranówko P3 | 2004 | 13 | 125 | rury PE |  |  |  | 0
4 | Rurociąg tłoczny Baranówko - Mosina (pompownia P-4 Baranówko) | 2004 | 3168 | 125 | rury PE |  |  |  | 0
5 | Rurociąg tłoczny Sowinki (pompownia P-5 Sowinki) | 2004 | 529 | 110 | rury PE |  |  |  | 0
6 | Kanalizacja sanitarna - ul. Gałczyńskiego Mosina | 2004 | 53 | 300 | rury kamionkowe kielichowe |  |  |  | 0
7 | Kanalizacja sanitarna - ul. Leśmiana Mosina | 2004 | 148 | 300 | rury kamionkowe kielichowe |  |  |  | 0
8 | Kanalizacja sanitarna - droga do Sowinek | 2004 | 244 | 300 | rury kamionkowe kielichowe |  |  |  | 0
9 | Kanalizacja sanitarna Sowinki | 2004 | 1130 | 200 | rury kamionkowe kielichowe |  |  |  | 0
10 | Kanalizacja sanitarna Sowinki | 2004 | 4 | 200 | rury PVC |  |  |  | 0
11 | Kanalizacja sanitarna Sowinki | 2004 | 209 | 300 | rury kamionkowe kielichowe |  |  |  | 0
12 | Kanalizacja sanitarna Sowinki | 2004 | 4 | 300 | rury PVC |  |  |  | 0
13 | Kanalizacja sanitarna Baranówko | 2004 | 1020 | 200 | rury kamionkowe kielichowe |  |  |  | 0
14 | Kanalizacja sanitarna Baranówko | 2004 | 4 | 200 | rury PVC |  |  |  | 0
15 | Kanalizacja sanitarna Baranówko | 2004 | 2 | 300 | rury PVC |  |  |  | 0
16 | Kanalizacja sanitarna Baranowo | 2004 | 1361 | 200 | rury kamionkowe kielichowe |  |  |  | 0
17 | Kanalizacja sanitarna Baranowo | 2004 | 5 | 200 | rury PVC |  |  |  | 0
18 | Kanalizacja sanitarna Baranowo | 2004 | 5 | 300 | rury PVC |  |  |  | 0
19 | Kanalizacja sanitarna Krajkowo | 2004 | 1605 | 200 | rury kamionkowe kielichowe |  |  |  | 0
20 | Kanalizacja sanitarna Krajkowo | 2004 | 5 | 200 | rury PVC |  |  |  | 0
21 | Kanalizacja sanitarna Krajkowo | 2004 | 5 | 300 | rury PVC |  |  |  | 0
22 | Tłocznia P-1 Krajkowo - Baranowo | 2004 |  |  |  | tłocznia P-1 Krajkowo - Baranowo | 1040059 | tłocznia ścieków typ Awalift 2/2F - pompa mocy 5,5 kW, Qp 32,23 m3/h, Hp 20,91 m z komorą krat, zasuw i studzienką pomiarową. | 0
23 | Zbiornik tłoczni P-1 Krajkowo - Baranowo | 2004 |  |  |  | zbiornik tłoczni P-1 Krajkowo - Baranowo |  | zbiornik żelbetowy prefabrykowany fi 3000mm, beton B45, grubość 200mm, zbiornik posiada płytę denną, płytę przykrywającą, właz komunikacyjny | 0
24 | Ogrodzenie terenu pompowni tłoczni P-1 Krajkowo - Baranowo | 2004 |  |  |  | Ogrodzenie terenu pompowni tłoczni P-1 Krajkowo - Baranowo |  | ogrodzenie z siatki o dł 32mb z bramą wjazdową | 0
25 | Plac utwardzony na terenie pompowni tłoczni P-1 Krajkowo - Baranowo | 2004 |  |  |  | plac utwardzony na terenie pompowni tłoczni P-1 Krajkowo - Baranowo |  | utwardzenie wykonane z kostki brukowej typu domino o pow. 73m2 | 0
26 | Lampa przy pompowni tłocznej P1 Krajkowo - Baranowo | 2004 |  |  |  | oświetlenie terenu P-1 Krajkowo - Baranowo |  | lampa na słupie szt. 1 | 0
27 | Tłocznia P-2 Krajkowo - Baranowo | 2004 |  |  |  | tłocznia P-2 Krajkowo - Baranowo | 1040058 | tłocznia ścieków typ Awalift 2/2F - pompa mocy 5,5 kW, Qp 32,88 m3/h, Hp 20,88 m z komorą krat, zasuw i studzienką pomiarową. | 0
28 | Zbiornik tłoczni P-2 Krajkowo - Baranowo | 2004 |  |  |  | zbiornik tłoczni P-2 Krajkowo - Baranowo |  | zbiornik żelbetowy prefabrykowany fi 3000mm, beton B45, grubość 200mm, zbiornik posiada płytę denną, płytę przykrywającą, właz komunikacyjny | 0
29 | Ogrodzenie terenu pompowni tłoczni P- 2 Krajkowo - Baranowo | 2004 |  |  |  | Ogrodzenie terenu pompowni tłoczni P- 2 Krajkowo - Baranowo |  | ogrodzenie z siatki o dł 22,3mb z bramą wjazdową | 0
30 | Plac utwardzony na terenie pompowni tłoczni P-2 Krajkowo - Baranowo | 2004 |  |  |  | plac utwardzony na terenie pompowni tłoczni P-2 Krajkowo - Baranowo |  | utwardzenie wykonane z kostki brukowej typu domino o pow. 61m2 | 0
31 | Lampa przy pompowni tłocznej P-2 Krajkowo - Baranowo | 2004 |  |  |  | oświetlenie terenu pompownia P-2 Krajkowo - Baranowo |  | lampa na słupie szt. 1 | 0
32 | Tłocznia P-3 Krajkowo - Baranowo | 2004 |  |  |  | tłocznia P-3 Krajkowo - Baranowo | 1040037 | tłocznia ścieków typ Awalift 2/2F - pompa mocy 1,5 kW, Qp 36,95 m3/h, Hp 6,26 m z komorą krat, zasuw i studzienką pomiarową. | 0
33 | Zbiornik tłoczni P-3 Krajkowo - Baranowo | 2004 |  |  |  | zbiornik tłoczni P-3 Krajkowo - Baranowo |  | zbiornik żelbetowy prefabrykowany fi 3000mm, beton B45, grubość 200mm, zbiornik posiada płytę denną, płytę przykrywającą, właz komunikacyjny | 0
34 | Ogrodzenie terenu pompowni tłoczni P- 3 Krajkowo - Baranowo | 2004 |  |  |  | Ogrodzenie terenu pompowni tłoczni P- 3 Krajkowo - Baranowo |  | ogrodzenie z siatki o dł 46,2mb z bramą wjazdową | 0
35 | Plac utwardzony na terenie pompowni tłoczni P-3 Krajkowo - Baranowo | 2004 |  |  |  | plac utwardzony na terenie pompowni tłoczni P-3 Krajkowo - Baranowo |  | utwardzenie wykonane z kostki brukowej typu domino o pow. 68m2 | 0
36 | Lampa przy pompowni tłocznej P-3 Krajkowo - Baranowo | 2004 |  |  |  | oświetlenie terenu pompownia P-3 Krajkowo - Baranowo |  | lampa na słupie szt. 1 | 0
37 | Tłocznia P-4 Krajkowo - Baranowo | 2004 |  |  |  | tłocznia P-4 Krajkowo - Baranowo | 1040051 | tłocznia ścieków typ Awalift2/2F - pompa mocy 18,5 kW, Qp 35,05 m3/h, Hp 48,75 m z komorą krat, zasuw i studzienką pomiarową. | 0
38 | Zbiornik tłoczni P-4 Krajkowo - Baranowo | 2004 |  |  |  | zbiornik tłoczni P-4 Krajkowo - Baranowo |  | zbiornik żelbetowy prefabrykowany fi 3000mm, beton B45, grubość 200mm, zbiornik posiada płytę denną, płytę przykrywającą, właz komunikacyjny | 0
39 | Ogrodzenie terenu pompowni tłoczni P- 4 Krajkowo - Baranowo | 2004 |  |  |  | Ogrodzenie terenu pompowni tłoczni P- 4 Krajkowo - Baranowo |  | ogrodzenie z siatki o dł 59,8mb z bramą wjazdową | 0
40 | Plac utwardzony na terenie pompowni tłoczni P-4 Krajkowo - Baranowo | 2004 |  |  |  | plac utwardzony na terenie pompowni tłoczni P-4 Krajkowo - Baranowo |  | utwardzenie wykonane z kostki brukowej typu domino o pow. 185m2 | 0
41 | Lampa przy pompowni tłocznej P-4 Krajkowo - Baranowo | 2004 |  |  |  | oświetlenie terenu pompownia P-4 Krajkowo - Baranowo |  | lampa na słupie szt. 1 | 0
42 | Tłocznia P-5 Krajkowo - Baranowo | 2004 |  |  |  | tłocznia P-5 Krajkowo - Baranowo | 1040038 | tłocznia ścieków typ Awalift 74/2U - pompa mocy 2,2 kW, Qp 28,81 m3/h, Hp 16,04 m z komorą krat, zasuw i studzienką pomiarową. | 0
43 | Zbiornik tłoczni P-5 Krajkowo - Baranowo | 2004 |  |  |  | zbiornik tłoczni P-5 Krajkowo - Baranowo |  | zbiornik żelbetowy prefabrykowany fi 3000mm, beton B45, grubość 200mm, zbiornik posiada płytę denną, płytę przykrywającą, właz komunikacyjny | 0
44 | Ogrodzenie terenu pompowni tłoczni P- 5 Krajkowo - Baranowo | 2004 |  |  |  | Ogrodzenie terenu pompowni tłoczni P- 5 Krajkowo - Baranowo |  | ogrodzenie z siatki o dł 21mb z bramą wjazdową | 0
45 | Plac utwardzony na terenie pompowni tłoczni P-5 Krajkowo - Baranowo | 2004 |  |  |  | plac utwardzony na terenie pompowni tłoczni P-5 Krajkowo - Baranowo |  | utwardzenie wykonane z kostki brukowej typu domino o pow. 50m2 | 0
46 | Lampa przy pompowni tłocznej P-5 Krajkowo - Baranowo | 2004 |  |  |  | oświetlenie terenu pompownia P-5 Krajkowo - Baranowo |  | lampa na słupie szt. 1 | 0
47 | Pompownia wody płucznej w Krajkowie | 2004 |  |  |  | Pompownia wody płucznej w Krajkowie |  | kręgi betonowe śr. 1,2 m pompa zatapialna Q=10 m3/h, H=3,0m, zasuwa naścienna kanałowa DN 150 typu BAP 3.11 z napędem ręcznym, przepływomierz elektromagnetyczny DN 50 kołnierzowy, przepustnica kołnierzowa DN 50 | 0
RAZEM | [8 empty] | 0

## Poznań 1 e
Załacznik nr 5 do zarządzenia …….. Prezydenta Miasta Poznania z dnia ………
Środek trwały zakupiony w ramach zadania Ujęcie Wody Sowiniec Krajkowo, wnoszony aportem przez Miasto Poznań
lp. | Nazwa | Rok produkcji | Opis |  | wartość środka trwałego zł
1 | laptop | 2004 | HP Compaq nx 9010 C2150332 z systemem operacyjnym Windows OEM XP Profesional i Microsoft OEM Office Pro 2003 Polish | przenośny komputer | 2000

## Poznań 1 f
Załącznik nr 6 do zarządzenia nr ……….. Prezydenta Miasta Poznania z dnia …………
Zestawienie nakładów na majątek Aquanet S.A. zrealizowanych w ramach zadania SUW Mosina przebudowa filtrów, wnoszonych aportem przez Miasto Poznań
L.p. | Nakłady na: | rok budowy | opis dla sieci wewnętrznej/technologicznej |  |  | opis dla innych "przedmiotów" (obiekt, wyposażenie obiektu lub części infrastruktury wod-kan) |  | Wartość nakładów
|  |  | długość dla sieci [m] | średnica dla sieci [mm] | rodzaj materiału dla sieci | nazwa, opis, typ, ewent. lokalizacja | parametry techniczne, technologiczne | zł
1 | roboty budowlane dotyczące istniejącego budynku filtrów nr 12 | 2004 |  |  |  | roboty budowlane dotyczące istniejącego budynku filtrów nr 12 o pow. użytk. 660 m2, pow. zabud. 620 m2, kub. 8000 m3, wyposażonego w instalację elektryczną - zwiększenie wartości środka trwałego spółki Aquanet, o nr inwentarzowym 256-00396 |  | 1302529.8
2 | Dyfuzor niesymetryczny | 2004 |  |  |  | jednokołnierzowy 1000/700 w budynku filtrów nr 12 |  | 9120.24
3 | Dyfuzor symetryczny | 2004 |  |  |  | dwukołnierzowy 800/700 w budynku filtrów nr 12 |  | 18240.47
4 | Wodociąg | 2004 | 1.7 | 508 | stal kwasoodporna | w budynku filtrów nr 12 |  | 6220
5 | Wodociąg | 2004 | 4.1 | 712 | stal kwasoodporna | w budynku filtrów nr 12 |  | 18660
6 | Wodociąg | 2004 | 49 | 610 | stal kwasoodporna | w budynku filtrów nr 12 |  | 149280.04
7 | Wodociąg | 2004 | 21.4 | 306 | stal kwasoodporna | w budynku filtrów nr 12 |  | 18660
8 | Wodociąg | 2004 | 12 | 356 | stal kwasoodporna | w budynku filtrów nr 12 |  | 12440
9 | Wodociąg | 2004 | 24.4 | 812 | stal kwasoodporna | w budynku filtrów nr 12 |  | 111960.04
10 | Wodociąg | 2004 | 54.5 | 256 | stal kwasoodporna | w budynku filtrów nr 12 |  | 24880
11 | Przepustnica | 2004 |  |  |  | w budynku filtrów nr 12, na rurociągu wody do płukania - filtr nr 1 | przepustnica Dn 600 z napędem pneumatycznym regulacyjnym, dwustronnego działania, 6 bar | 46513.21
12 | Przepustnica | 2004 |  |  |  | w budynku filtrów nr 12 - na rurociągu wody do płukania - filtr nr 2 | przepustnica Dn 600 z napędem pneumatycznym regulacyjnym, dwustronnego działania, 6 bar | 46513.21
13 | Przepustnica | 2004 |  |  |  | w budynku filtrów nr 12 - na rurociągu wody do płukania - filtr nr 3 | przepustnica Dn 600 z napędem pneumatycznym regulacyjnym, dwustronnego działania, 6 bar | 46513.21
14 | Przepustnica | 2004 |  |  |  | w budynku filtrów nr 12 - na rurociągu wody do płukania - filtr nr 4 | przepustnica Dn 600 z napędem pneumatycznym regulacyjnym, dwustronnego działania, 6 bar | 46513.21
15 | Przepustnica | 2004 |  |  |  | w budynku filtrów nr 12 - na rurociągu wody do płukania - filtr nr 5 | przepustnica Dn 600 z napędem pneumatycznym regulacyjnym, dwustronnego działania, 6 bar | 46513.21
16 | Przepustnica | 2004 |  |  |  | w budynku filtrów nr 12 - na rurociągu wody do płukania - filtr nr 6 | przepustnica Dn 600 z napędem pneumatycznym regulacyjnym, dwustronnego działania, 6 bar | 46513.21
17 | Przepustnica | 2004 |  |  |  | w budynku filtrów nr 12 - na rurociągu wody do płukania - filtr nr 7 | przepustnica Dn 600 z napędem pneumatycznym regulacyjnym, dwustronnego działania, 6 bar | 46513.21
18 | Przepustnica | 2004 |  |  |  | w budynku filtrów nr 12 - na rurociągu wody do płukania - filtr nr 8 | przepustnica Dn 600 z napędem pneumatycznym regulacyjnym, dwustronnego działania, 6 bar | 46513.21
19 | Przepustnica | 2004 |  |  |  | w budynku filtrów nr 12 - na rurociągu wody do płukania - filtr nr 9 | przepustnica Dn 600 z napędem pneumatycznym regulacyjnym, dwustronnego działania, 6 bar | 46513.21
20 | Przepustnica | 2004 |  |  |  | w budynku filtrów nr 12 - na rurociągu wody do płukania - filtr nr 10 | przepustnica Dn 600 z napędem pneumatycznym regulacyjnym, dwustronnego działania, 6 bar | 46513.22
21 | Przepustnica | 2004 |  |  |  | w budynku filtrów nr 12 na rurociągu od powietrza - filtr nr 1 | przepustnica Dn 250 z napędem pneumatycznym ON/OFF, dwustronnego działania | 6384.16
22 | Przepustnica | 2004 |  |  |  | w budynku filtrów nr 12 na rurociągu od powietrza - filtr nr 2 | przepustnica Dn 250 z napędem pneumatycznym ON/OFF, dwustronnego działania | 6384.16
23 | Przepustnica | 2004 |  |  |  | w budynku filtrów nr 12 na rurociągu od powietrza - filtr nr 3 | przepustnica Dn 250 z napędem pneumatycznym ON/OFF, dwustronnego działania | 6384.16
24 | Przepustnica | 2004 |  |  |  | w budynku filtrów nr 12 na rurociągu od powietrza - filtr nr 4 | przepustnica Dn 250 z napędem pneumatycznym ON/OFF, dwustronnego działania | 6384.16
25 | Przepustnica | 2004 |  |  |  | w budynku filtrów nr 12 na rurociągu od powietrza - filtr nr 5 | przepustnica Dn 250 z napędem pneumatycznym ON/OFF, dwustronnego działania | 6384.17
26 | Przepustnica | 2004 |  |  |  | w budynku filtrów nr 12 na rurociągu od powietrza - filtr nr 6 | przepustnica Dn 250 z napędem pneumatycznym ON/OFF, dwustronnego działania | 6384.17
27 | Przepustnica | 2004 |  |  |  | w budynku filtrów nr 12 na rurociągu od powietrza - filtr nr 7 | przepustnica Dn 250 z napędem pneumatycznym ON/OFF, dwustronnego działania | 6384.17
28 | Przepustnica | 2004 |  |  |  | w budynku filtrów nr 12 na rurociągu od powietrza - filtr nr 8 | przepustnica Dn 250 z napędem pneumatycznym ON/OFF, dwustronnego działania | 6384.17
29 | Przepustnica | 2004 |  |  |  | w budynku filtrów nr 12 na rurociągu od powietrza - filtr nr 9 | przepustnica Dn 250 z napędem pneumatycznym ON/OFF, dwustronnego działania | 6384.17
30 | Przepustnica | 2004 |  |  |  | w budynku filtrów nr 12 na rurociągu od powietrza - filtr nr 10 | przepustnica Dn 250 z napędem pneumatycznym ON/OFF, dwustronnego działania | 6384.17
31 | Przepustnica | 2004 |  |  |  | w budynku filtrów nr 12 na rurociągu wody czystej - filtr nr 1 | przepustnica Dn 300 z napędem pneumatycznym regulacyjnym, dwustronnego działania | 7296.19
32 | Przepustnica | 2004 |  |  |  | w budynku filtrów nr 12 na rurociągu wody czystej - filtr nr 2 | przepustnica Dn 300 z napędem pneumatycznym regulacyjnym, dwustronnego działania | 7296.19
33 | Przepustnica | 2004 |  |  |  | w budynku filtrów nr 12 na rurociągu wody czystej - filtr nr 3 | przepustnica Dn 300 z napędem pneumatycznym regulacyjnym, dwustronnego działania | 7296.19
34 | Przepustnica | 2004 |  |  |  | w budynku filtrów nr 12 na rurociągu wody czystej - filtr nr 4 | przepustnica Dn 300 z napędem pneumatycznym regulacyjnym, dwustronnego działania | 7296.19
35 | Przepustnica | 2004 |  |  |  | w budynku filtrów nr 12 na rurociągu wody czystej - filtr nr 5 | przepustnica Dn 300 z napędem pneumatycznym regulacyjnym, dwustronnego działania | 7296.19
36 | Przepustnica | 2004 |  |  |  | w budynku filtrów nr 12 na rurociągu wody czystej - filtr nr 6 | przepustnica Dn 300 z napędem pneumatycznym regulacyjnym, dwustronnego działania | 7296.19
37 | Przepustnica | 2004 |  |  |  | w budynku filtrów nr 12 na rurociągu wody czystej - filtr nr 7 | przepustnica Dn 300 z napędem pneumatycznym regulacyjnym, dwustronnego działania | 7296.19
38 | Przepustnica | 2004 |  |  |  | w budynku filtrów nr 12 na rurociągu wody czystej - filtr nr 8 | przepustnica Dn 300 z napędem pneumatycznym regulacyjnym, dwustronnego działania | 7296.19
39 | Przepustnica | 2004 |  |  |  | w budynku filtrów nr 12 na rurociągu wody czystej - filtr nr 9 | przepustnica Dn 300 z napędem pneumatycznym regulacyjnym, dwustronnego działania | 7296.19
40 | Przepustnica | 2004 |  |  |  | w budynku filtrów nr 12 na rurociągu wody czystej - filtr nr 10 | przepustnica Dn 300 z napędem pneumatycznym regulacyjnym, dwustronnego działania | 7296.2
41 | Ruszt filtracyjny | 2004 |  |  |  | ruszt typu TRITON w budynku filtrów nr 12 na filtrze nr 1 | powierzchnia rusztu 31,215 m2 ze stali kwasoodpornej | 670337.45
42 | Ruszt filtracyjny | 2004 |  |  |  | ruszt typu TRITON w budynku filtrów nr 12 na filtrze nr 2 | powierzchnia rusztu 31,215 m2, ze stali kwasoodpornej | 670337.45
43 | Ruszt filtracyjny | 2004 |  |  |  | ruszt typu TRITON w budynku filtrów nr 12 na filtrze nr 3 | powierzchnia rusztu 31,215 m2, ze stali kwasoodpornej | 670337.45
44 | Ruszt filtracyjny | 2004 |  |  |  | ruszt typu TRITON w budynku filtrów nr 12 na filtrze nr 4 | powierzchnia rusztu 31,215 m2, ze stali kwasoodpornej | 670337.45
45 | Ruszt filtracyjny | 2004 |  |  |  | ruszt typu TRITON w budynku filtrów nr 12 na filtrze nr 5 | powierzchnia rusztu 31,215 m2, ze stali kwasoodpornej | 670337.45
46 | Ruszt filtracyjny | 2004 |  |  |  | ruszt typu TRITON w budynku filtrów nr 12 na filtrze nr 6 | powierzchnia rusztu 31,215 m2, ze stali kwasoodpornej | 670337.45
47 | Ruszt filtracyjny | 2004 |  |  |  | ruszt typu TRITON w budynku filtrów nr 12 na filtrze nr 7 | powierzchnia rusztu 31,215 m2, ze stali kwasoodpornej | 670337.45
48 | Ruszt filtracyjny | 2004 |  |  |  | ruszt typu TRITON w budynku filtrów nr 12 na filtrze nr 8 | powierzchnia rusztu 31,215 m2, ze stali kwasoodpornej | 670337.45
49 | Ruszt filtracyjny | 2004 |  |  |  | ruszt typu TRITON w budynku filtrów nr 12 na filtrze nr 9 | powierzchnia rusztu 31,215 m2, ze stali kwasoodpornej | 670337.45
50 | Ruszt filtracyjny | 2004 |  |  |  | ruszt typu TRITON w budynku filtrów nr 12 na filtrze nr 10 | powierzchnia rusztu 31,215 m2, ze stali kwasoodpornej | 670337.44
51 | Rozdzielacz | 2004 |  |  |  | w budynku filtrów nr 12 | trzykołnierzowy przestrzenny dla DN 500 mm | 18240.47
52 | Szafka elektryczna | 2004 |  |  |  | w budynku filtrów nr 12 na filtrze nr 1 | szafka sterownicza przy komorze filtracyjnej | 7296.19
53 | Szafka elektryczna | 2004 |  |  |  | w budynku filtrów nr 12 na filtrze nr 2 | szafka sterownicza przy komorze filtracyjnej | 7296.19
54 | Szafka elektryczna | 2004 |  |  |  | w budynku filtrów nr 12 na filtrze nr 3 | szafka sterownicza przy komorze filtracyjnej | 7296.19
55 | Szafka elektryczna | 2004 |  |  |  | w budynku filtrów nr 12 na filtrze nr 4 | szafka sterownicza przy komorze filtracyjnej | 7296.19
56 | Szafka elektryczna | 2004 |  |  |  | w budynku filtrów nr 12 na filtrze nr 5 | szafka sterownicza przy komorze filtracyjnej | 7296.19
57 | Szafka elektryczna | 2004 |  |  |  | w budynku filtrów nr 12 na filtrze nr 6 | szafka sterownicza przy komorze filtracyjnej | 7296.19
58 | Szafka elektryczna | 2004 |  |  |  | w budynku filtrów nr 12 na filtrze nr 7 | szafka sterownicza przy komorze filtracyjnej | 7296.19
59 | Szafka elektryczna | 2004 |  |  |  | w budynku filtrów nr 12 na filtrze nr 8 | szafka sterownicza przy komorze filtracyjnej | 7296.19
60 | Szafka elektryczna | 2004 |  |  |  | w budynku filtrów nr 12 na filtrze nr 9 | szafka sterownicza przy komorze filtracyjnej | 7296.19
61 | Szafka elektryczna | 2004 |  |  |  | w budynku filtrów nr 12 na filtrze nr 10 | szafka sterownicza przy komorze filtracyjnej | 7296.19
62 | Zasuwa | 2004 |  |  |  | w budynku filtrów nr 12 na rurociągu wody czystej - filtr nr 1 | zasuwa nożowa DN 300 z napędem ręcznym | 12768.33
63 | Zasuwa | 2004 |  |  |  | w budynku filtrów nr 12 na rurociągu wody czystej - filtr nr 2 | zasuwa nożowa DN 300 z napędem ręcznym | 12768.33
64 | Zasuwa | 2004 |  |  |  | w budynku filtrów nr 12 na rurociągu wody czystej - filtr nr 3 | zasuwa nożowa DN 300 z napędem ręcznym | 12768.33
65 | Zasuwa | 2004 |  |  |  | w budynku filtrów nr 12 na rurociągu wody czystej - filtr nr 4 | zasuwa nożowa DN 300 z napędem ręcznym | 12768.33
66 | Zasuwa | 2004 |  |  |  | w budynku filtrów nr 12 na rurociągu wody czystej - filtr nr 5 | zasuwa nożowa DN 300 z napędem ręcznym | 12768.33
67 | Zasuwa | 2004 |  |  |  | w budynku filtrów nr 12 na rurociągu wody czystej - filtr nr 6 | zasuwa nożowa DN 300 z napędem ręcznym | 12768.33
68 | Zasuwa | 2004 |  |  |  | w budynku filtrów nr 12 na rurociągu wody czystej - filtr nr 7 | zasuwa nożowa DN 300 z napędem ręcznym | 12768.33
69 | Zasuwa | 2004 |  |  |  | w budynku filtrów nr 12 na rurociągu wody czystej - filtr nr 8 | zasuwa nożowa DN 300 z napędem ręcznym | 12768.33
70 | Zasuwa | 2004 |  |  |  | w budynku filtrów nr 12 na rurociągu wody czystej - filtr nr 9 | zasuwa nożowa DN 300 z napędem ręcznym | 12768.34
71 | Zasuwa | 2004 |  |  |  | w budynku filtrów nr 12 na rurociągu wody czystej - filtr nr 10 | zasuwa nożowa DN 300 z napędem ręcznym | 12768.34
72 | Zasuwa | 2004 |  |  |  | w budynku filtrów nr 12 na rurociągu wody surowej - filtr nr 1 | zasuwa nożowa DN 350 z napędem pneumatycznym, regulacyjna z dwustronnym działaniem | 47425.23
73 | Zasuwa | 2004 |  |  |  | w budynku filtrów nr 12 na rurociągu wody surowej - filtr nr 2 | zasuwa nożowa DN 350 z napędem pneumatycznym, regulacyjna z dwustronnym działaniem | 47425.23
74 | Zasuwa | 2004 |  |  |  | w budynku filtrów nr 12 na rurociągu wody surowej - filtr nr 3 | zasuwa nożowa DN 350 z napędem pneumatycznym, regulacyjna z dwustronnym działaniem | 47425.23
75 | Zasuwa | 2004 |  |  |  | w budynku filtrów nr 12 na rurociągu wody surowej - filtr nr 4 | zasuwa nożowa DN 350 z napędem pneumatycznym, regulacyjna z dwustronnym działaniem | 47425.23
76 | Zasuwa | 2004 |  |  |  | w budynku filtrów nr 12 na rurociągu wody surowej - filtr nr 5 | zasuwa nożowa DN 350 z napędem pneumatycznym, regulacyjna z dwustronnym działaniem | 47425.23
77 | Zasuwa | 2004 |  |  |  | w budynku filtrów nr 12 na rurociągu wody surowej - filtr nr 6 | zasuwa nożowa DN 350 z napędem pneumatycznym, regulacyjna z dwustronnym działaniem | 47425.23
78 | Zasuwa | 2004 |  |  |  | w budynku filtrów nr 12 na rurociągu wody surowej - filtr nr 7 | zasuwa nożowa DN 350 z napędem pneumatycznym, regulacyjna z dwustronnym działaniem | 47425.24
79 | Zasuwa | 2004 |  |  |  | w budynku filtrów nr 12 na rurociągu wody surowej - filtr nr 8 | zasuwa nożowa DN 350 z napędem pneumatycznym, regulacyjna z dwustronnym działaniem | 47425.24
80 | Zasuwa | 2004 |  |  |  | w budynku filtrów nr 12 na rurociągu wody surowej - filtr nr 9 | zasuwa nożowa DN 350 z napędem pneumatycznym, regulacyjna z dwustronnym działaniem | 47425.24
81 | Zasuwa | 2004 |  |  |  | w budynku filtrów nr 12 na rurociągu wody surowej - filtr nr 10 | zasuwa nożowa DN 350 z napędem pneumatycznym, regulacyjna z dwustronnym działaniem | 47425.24
82 | Zasuwa | 2004 |  |  |  | w budynku filtrów nr 12 na rurociągu popłuczyn - filtr nr 1 | zasuwa nożowa DN 600 z napędem pneumatycznym ON/OFF z dwustronnym działaniem | 61105.59
83 | Zasuwa | 2004 |  |  |  | w budynku filtrów nr 12 na rurociągu popłuczyn - filtr nr 2 | zasuwa nożowa DN 600 z napędem pneumatycznym ON/OFF z dwustronnym działaniem | 61105.59
84 | Zasuwa | 2004 |  |  |  | w budynku filtrów nr 12 na rurociągu popłuczyn - filtr nr 3 | zasuwa nożowa DN 600 z napędem pneumatycznym ON/OFF z dwustronnym działaniem | 61105.59
85 | Zasuwa | 2004 |  |  |  | w budynku filtrów nr 12 na rurociągu popłuczyn - filtr nr 4 | zasuwa nożowa DN 600 z napędem pneumatycznym ON/OFF z dwustronnym działaniem | 61105.59
86 | Zasuwa | 2004 |  |  |  | w budynku filtrów nr 12 na rurociągu popłuczyn - filtr nr 5 | zasuwa nożowa DN 600 z napędem pneumatycznym ON/OFF z dwustronnym działaniem | 61105.59
87 | Zasuwa | 2004 |  |  |  | w budynku filtrów nr 12 na rurociągu popłuczyn - filtr nr 6 | zasuwa nożowa DN 600 z napędem pneumatycznym ON/OFF z dwustronnym działaniem | 61105.59
88 | Zasuwa | 2004 |  |  |  | w budynku filtrów nr 12 na rurociągu popłuczyn - filtr nr 7 | zasuwa nożowa DN 600 z napędem pneumatycznym ON/OFF z dwustronnym działaniem | 61105.59
89 | Zasuwa | 2004 |  |  |  | w budynku filtrów nr 12 na rurociągu popłuczyn - filtr nr 8 | zasuwa nożowa DN 600 z napędem pneumatycznym ON/OFF z dwustronnym działaniem | 61105.59
90 | Zasuwa | 2004 |  |  |  | w budynku filtrów nr 12 na rurociągu popłuczyn - filtr nr 9 | zasuwa nożowa DN 600 z napędem pneumatycznym ON/OFF z dwustronnym działaniem | 61105.59
91 | Zasuwa | 2004 |  |  |  | w budynku filtrów nr 12 na rurociągu popłuczyn - filtr nr 10 | zasuwa nożowa DN 600 z napędem pneumatycznym ON/OFF z dwustronnym działaniem | 61105.6
92 | Przepływomierz | 2004 |  |  |  | w budynku filtrów nr 12 na rurociągu wody czystej - filtr nr 1 | przepływomierz elektromagnetyczny COPA – XE SERV na DN 300 | 15200
93 | Przepływomierz | 2004 |  |  |  | w budynku filtrów nr 12 na rurociągu wody czystej - filtr nr 2 | przepływomierz elektromagnetyczny COPA – XE SERV na DN 300 | 15200
94 | Przepływomierz | 2004 |  |  |  | w budynku filtrów nr 12 na rurociągu wody czystej - filtr nr 3 | przepływomierz elektromagnetyczny COPA – XE SERV na DN 300 | 15200
95 | Przepływomierz | 2004 |  |  |  | w budynku filtrów nr 12 na rurociągu wody czystej - filtr nr 4 | przepływomierz elektromagnetyczny COPA – XE SERV na DN 300 | 15200
96 | Przepływomierz | 2004 |  |  |  | w budynku filtrów nr 12 na rurociągu wody czystej - filtr nr 5 | przepływomierz elektromagnetyczny COPA – XE SERV na DN 300 | 15200
97 | Przepływomierz | 2004 |  |  |  | w budynku filtrów nr 12 na rurociągu wody czystej - filtr nr 6 | przepływomierz elektromagnetyczny COPA – XE SERV na DN 300 | 15200
98 | Przepływomierz | 2004 |  |  |  | w budynku filtrów nr 12 na rurociągu wody czystej - filtr nr 7 | przepływomierz elektromagnetyczny COPA – XE SERV na DN 300 | 15200
99 | Przepływomierz | 2004 |  |  |  | w budynku filtrów nr 12 na rurociągu wody czystej - filtr nr 8 | przepływomierz elektromagnetyczny COPA – XE SERV na DN 300 | 15200
100 | Przepływomierz | 2004 |  |  |  | w budynku filtrów nr 12 na rurociągu wody czystej - filtr nr 9 | przepływomierz elektromagnetyczny COPA – XE SERV na DN 300 | 15200
101 | Przepływomierz | 2004 |  |  |  | w budynku filtrów nr 12 na rurociągu wody czystej - filtr nr 10 | przepływomierz elektromagnetyczny COPA – XE SERV na DN 300 | 15200
102 | Dmuchawa | 2004 |  |  |  | w budynku dyspozytorni nr 13 | dmuchawa, GM 30/L na DN 150 | 54388
103 | Dmuchawa | 2004 |  |  |  | w budynku dyspozytorni nr 13 | dmuchawa, GM 30/L na DN 150 | 54388
104 | Sprężarka | 2004 |  |  |  | w budynku dyspozytorni nr 13 | sprężarka tłokowa GK 530-3,0/110 ze zbiornikiem 100 l i odolejaczem | 13550
105 | Sprężarka | 2004 |  |  |  | w budynku dyspozytorni nr 13 | sprężarka tłokowa GK 530-3,0/110 ze zbiornikiem 100 l i odolejaczem | 13550
106 | Osuszacz | 2004 |  |  |  | w budynku dyspozytorni nr 13 | osuszacz chłodniczy CRD 0036 | 1600
107 | Osuszacz | 2004 |  |  |  | w budynku dyspozytorni nr 13 | osuszacz chłodniczy CRD 0036 | 1600
108 | zbiornik ciśnieniowy | 2004 |  |  |  | w budynku dyspozytorni nr 13 | zbiornik ciśnieniowy K-3060-1,0 | 4900
109 | Szafka elektryczna | 2004 |  |  |  | w budynku dyspozytorni nr 13 | Szafka S1 z osprzętem akpia | 36836
110 | Rozdzielnia | 2004 |  |  |  | w budynku dyspozytorni nr 13 - NN SIVACON 8 PT Siemens |  | 50900
111 | roboty budowlane dotyczące istniejącego budynku filtrów nr 14 | 2004 |  |  |  | roboty budowlane dotyczące istniejącego budynku o pow. użytk. 700 m2, pow. zabud. 700 m2, kub. 9.300 m3, wyposażonego w instalację elektryczną - zwiększenie wartości środka trwałego spółki Aquanet, o nr inwentarzowym 256-01206 |  | 1601060.29
112 | Dyfuzor niesymetryczny | 2004 |  |  |  | jednokołnierzowy 1000/700 w budynku filtrów nr 14 |  | 9120.23
113 | Wodociąg | 2004 | 3.3 | 508 | stal kwasoodporna | w budynku filtrów nr 14 |  | 12020.47
114 | Wodociąg | 2004 | 7.96 | 712 | stal kwasoodporna | w budynku filtrów nr 14 |  | 36061.42
115 | Wodociąg | 2004 | 94.8 | 610 | stal kwasoodporna | w budynku filtrów nr 14 |  | 288491.35
116 | Wodociąg | 2004 | 41.3 | 306 | stal kwasoodporna | w budynku filtrów nr 14 |  | 36061.42
117 | Wodociąg | 2004 | 23.4 | 356 | stal kwasoodporna | w budynku filtrów nr 14 |  | 24040.94
118 | Wodociąg | 2004 | 47.2 | 812 | stal kwasoodporna | w budynku filtrów nr 14 |  | 216368.52
119 | Wodociąg | 2004 | 105.5 | 256 | stal kwasoodporna | w budynku filtrów nr 14 |  | 48081.89
120 | Przepustnica | 2004 |  |  |  | w budynku filtrów nr 14 na rurociągu wody do płukania - filtr nr 11 | przepustnica DN 600 z napędem pneumatycznym regulacyjnym, dwustronnego działania, 6 bar | 46513.21
121 | Przepustnica | 2004 |  |  |  | w budynku filtrów nr 14 na rurociągu wody do płukania - filtr nr 12 | przepustnica DN 600 z napędem pneumatycznym regulacyjnym, dwustronnego działania, 6 bar | 46513.21
122 | Przepustnica | 2004 |  |  |  | w budynku filtrów nr 14 na rurociągu wody do płukania - filtr nr 13 | przepustnica DN 600 z napędem pneumatycznym regulacyjnym, dwustronnego działania, 6 bar | 46513.21
123 | Przepustnica | 2004 |  |  |  | w budynku filtrów nr 14 na rurociągu wody do płukania - filtr nr 14 | przepustnica DN 600 z napędem pneumatycznym regulacyjnym, dwustronnego działania, 6 bar | 46513.21
124 | Przepustnica | 2004 |  |  |  | w budynku filtrów nr 14 na rurociągu wody do płukania - filtr nr 15 | przepustnica DN 600 z napędem pneumatycznym regulacyjnym, dwustronnego działania, 6 bar | 46513.21
125 | Przepustnica | 2004 |  |  |  | w budynku filtrów nr 14 na rurociągu wody do płukania - filtr nr 16 | przepustnica DN 600 z napędem pneumatycznym regulacyjnym, dwustronnego działania, 6 bar | 46513.21
126 | Przepustnica | 2004 |  |  |  | w budynku filtrów nr 14 na rurociągu wody do płukania - filtr nr 17 | przepustnica DN 600 z napędem pneumatycznym regulacyjnym, dwustronnego działania, 6 bar | 46513.21
127 | Przepustnica | 2004 |  |  |  | w budynku filtrów nr 14 na rurociągu wody do płukania - filtr nr 18 | przepustnica DN 600 z napędem pneumatycznym regulacyjnym, dwustronnego działania, 6 bar | 46513.21
128 | Przepustnica | 2004 |  |  |  | w budynku filtrów nr 14 na rurociągu wody do płukania - filtr nr 19 | przepustnica DN 600 z napędem pneumatycznym regulacyjnym, dwustronnego działania, 6 bar | 46513.21
129 | Przepustnica | 2004 |  |  |  | w budynku filtrów nr 14 na rurociągu wody do płukania - filtr nr 20 | przepustnica DN 600 z napędem pneumatycznym regulacyjnym, dwustronnego działania, 6 bar | 46513.22
130 | Przepustnica | 2004 |  |  |  | w budynku filtrów nr 14 na rurociągu od powietrza - filtr nr 11 | przepustnica DN 250 z napędem pneumatycznym ON/OFF, dwustronnego działania | 6384.16
131 | Przepustnica | 2004 |  |  |  | w budynku filtrów nr 14 na rurociągu od powietrza - filtr nr 12 | przepustnica DN 250 z napędem pneumatycznym ON/OFF, dwustronnego działania | 6384.16
132 | Przepustnica | 2004 |  |  |  | w budynku filtrów nr 14 na rurociągu od powietrza - filtr nr 13 | przepustnica DN 250 z napędem pneumatycznym ON/OFF, dwustronnego działania | 6384.16
133 | Przepustnica | 2004 |  |  |  | w budynku filtrów nr 14 na rurociągu od powietrza - filtr nr 14 | przepustnica DN 250 z napędem pneumatycznym ON/OFF, dwustronnego działania | 6384.16
134 | Przepustnica | 2004 |  |  |  | w budynku filtrów nr 14 na rurociągu od powietrza - filtr nr 15 | przepustnica DN 250 z napędem pneumatycznym ON/OFF, dwustronnego działania | 6384.17
135 | Przepustnica | 2004 |  |  |  | w budynku filtrów nr 14 na rurociągu od powietrza - filtr nr 16 | przepustnica DN 250 z napędem pneumatycznym ON/OFF, dwustronnego działania | 6384.17
136 | Przepustnica | 2004 |  |  |  | w budynku filtrów nr 14 na rurociągu od powietrza - filtr nr 17 | przepustnica DN 250 z napędem pneumatycznym ON/OFF, dwustronnego działania | 6384.17
137 | Przepustnica | 2004 |  |  |  | w budynku filtrów nr 14 na rurociągu od powietrza - filtr nr 18 | przepustnica DN 250 z napędem pneumatycznym ON/OFF, dwustronnego działania | 6384.17
138 | Przepustnica | 2004 |  |  |  | w budynku filtrów nr 14 na rurociągu od powietrza - filtr nr 19 | przepustnica DN 250 z napędem pneumatycznym ON/OFF, dwustronnego działania | 6384.17
139 | Przepustnica | 2004 |  |  |  | w budynku filtrów nr 14 na rurociągu od powietrza - filtr nr 20 | przepustnica DN 250 z napędem pneumatycznym ON/OFF, dwustronnego działania | 6384.17
140 | Przepustnica | 2004 |  |  |  | w budynku filtrów nr 14 na rurociągu wody czystej - filtr nr 11 | przepustnica DN 300 z napędem pneumatycznym regulacyjnym, dwustronnego działania | 7296.19
141 | Przepustnica | 2004 |  |  |  | w budynku filtrów nr 14 na rurociągu wody czystej - filtr nr 12 | przepustnica DN 300 z napędem pneumatycznym regulacyjnym, dwustronnego działania | 7296.19
142 | Przepustnica | 2004 |  |  |  | w budynku filtrów nr 14 na rurociągu wody czystej - filtr nr 13 | przepustnica DN 300 z napędem pneumatycznym regulacyjnym, dwustronnego działania | 7296.19
143 | Przepustnica | 2004 |  |  |  | w budynku filtrów nr 14 na rurociągu wody czystej - filtr nr 14 | przepustnica DN 300 z napędem pneumatycznym regulacyjnym, dwustronnego działania | 7296.19
144 | Przepustnica | 2004 |  |  |  | w budynku filtrów nr 14 na rurociągu wody czystej - filtr nr 15 | przepustnica DN 300 z napędem pneumatycznym regulacyjnym, dwustronnego działania | 7296.19
145 | Przepustnica | 2004 |  |  |  | w budynku filtrów nr 14 na rurociągu wody czystej - filtr nr 16 | przepustnica DN 300 z napędem pneumatycznym regulacyjnym, dwustronnego działania | 7296.19
146 | Przepustnica | 2004 |  |  |  | w budynku filtrów nr 14 na rurociągu wody czystej - filtr nr 17 | przepustnica DN 300 z napędem pneumatycznym regulacyjnym, dwustronnego działania | 7296.19
147 | Przepustnica | 2004 |  |  |  | w budynku filtrów nr 14 na rurociągu wody czystej - filtr nr 18 | przepustnica DN 300 z napędem pneumatycznym regulacyjnym, dwustronnego działania | 7296.19
148 | Przepustnica | 2004 |  |  |  | w budynku filtrów nr 14 na rurociągu wody czystej - filtr nr 19 | przepustnica DN 300 z napędem pneumatycznym regulacyjnym, dwustronnego działania | 7296.19
149 | Przepustnica | 2004 |  |  |  | w budynku filtrów nr 14 na rurociągu wody czystej - filtr nr 20 | przepustnica DN 300 z napędem pneumatycznym regulacyjnym, dwustronnego działania | 7296.2
150 | Ruszt filtracyjny | 2004 |  |  |  | ruszt typu TRITON w budynku filtrów nr 14 na filtrze nr 11 | powierzchnia rusztu 31,215 m2 ze stali kwasoodpornej | 670337.45
151 | Ruszt filtracyjny | 2004 |  |  |  | ruszt typu TRITON w budynku filtrów nr 14 na filtrze nr 12 | powierzchnia rusztu 31,215 m2 ze stali kwasoodpornej | 670337.45
152 | Ruszt filtracyjny | 2004 |  |  |  | ruszt typu TRITON w budynku filtrów nr 14 na filtrze nr 13 | powierzchnia rusztu 31,215 m2 ze stali kwasoodpornej | 670337.45
153 | Ruszt filtracyjny | 2004 |  |  |  | ruszt typu TRITON w budynku filtrów nr 14 na filtrze nr 14 | powierzchnia rusztu 31,215 m2 ze stali kwasoodpornej | 670337.45
154 | Ruszt filtracyjny | 2004 |  |  |  | ruszt typu TRITON w budynku filtrów nr 14 na filtrze nr 15 | powierzchnia rusztu 31,215 m2 ze stali kwasoodpornej | 670337.45
155 | Ruszt filtracyjny | 2004 |  |  |  | ruszt typu TRITON w budynku filtrów nr 14 na filtrze nr 16 | powierzchnia rusztu 31,215 m2 ze stali kwasoodpornej | 670337.45
156 | Ruszt filtracyjny | 2004 |  |  |  | ruszt typu TRITON w budynku filtrów nr 14 na filtrze nr 17 | powierzchnia rusztu 31,215 m2 ze stali kwasoodpornej | 670337.45
157 | Ruszt filtracyjny | 2004 |  |  |  | ruszt typu TRITON w budynku filtrów nr 14 na filtrze nr 18 | powierzchnia rusztu 31,215 m2 ze stali kwasoodpornej | 670337.45
158 | Ruszt filtracyjny | 2004 |  |  |  | ruszt typu TRITON w budynku filtrów nr 14 na filtrze nr 19 | powierzchnia rusztu 31,215 m2 ze stali kwasoodpornej | 670337.45
159 | Ruszt filtracyjny | 2004 |  |  |  | ruszt typu TRITON w budynku filtrów nr 14 na filtrze nr 20 | powierzchnia rusztu 31,215 m2 ze stali kwasoodpornej | 670337.44
160 | Szafki elektryczne | 2004 |  |  |  | w budynku filtrów nr 14 na filtrze nr 11 | szafka sterownicza przy komorze filtracyjnej | 7296.19
161 | Szafki elektryczne | 2004 |  |  |  | w budynku filtrów nr 14 na filtrze nr 12 | szafka sterownicza przy komorze filtracyjnej | 7296.19
162 | Szafki elektryczne | 2004 |  |  |  | w budynku filtrów nr 14 na filtrze nr 13 | szafka sterownicza przy komorze filtracyjnej | 7296.19
163 | Szafki elektryczne | 2004 |  |  |  | w budynku filtrów nr 14 na filtrze nr 14 | szafka sterownicza przy komorze filtracyjnej | 7296.19
164 | Szafki elektryczne | 2004 |  |  |  | w budynku filtrów nr 14 na filtrze nr 15 | szafka sterownicza przy komorze filtracyjnej | 7296.19
165 | Szafki elektryczne | 2004 |  |  |  | w budynku filtrów nr 14 na filtrze nr 16 | szafka sterownicza przy komorze filtracyjnej | 7296.19
166 | Szafki elektryczne | 2004 |  |  |  | w budynku filtrów nr 14 na filtrze nr 17 | szafka sterownicza przy komorze filtracyjnej | 7296.19
167 | Szafki elektryczne | 2004 |  |  |  | w budynku filtrów nr 14 na filtrze nr 18 | szafka sterownicza przy komorze filtracyjnej | 7296.19
168 | Szafki elektryczne | 2004 |  |  |  | w budynku filtrów nr 14 na filtrze nr 19 | szafka sterownicza przy komorze filtracyjnej | 7296.19
169 | Szafki elektryczne | 2004 |  |  |  | w budynku filtrów nr 14 na filtrze nr 20 | szafka sterownicza przy komorze filtracyjnej | 7296.2
170 | Zasuwa | 2004 |  |  |  | w budynku filtrów nr 14 na rurociągu wody czystej - filtr nr 11 | zasuwa nożowa DN 300 z napędem ręcznym | 12768.33
171 | Zasuwa | 2004 |  |  |  | w budynku filtrów nr 14 na rurociągu wody czystej - filtr nr 12 | zasuwa nożowa DN 300 z napędem ręcznym | 12768.33
172 | Zasuwa | 2004 |  |  |  | w budynku filtrów nr 14 na rurociągu wody czystej - filtr nr 13 | zasuwa nożowa DN 300 z napędem ręcznym | 12768.33
173 | Zasuwa | 2004 |  |  |  | w budynku filtrów nr 14 na rurociągu wody czystej - filtr nr 14 | zasuwa nożowa DN 300 z napędem ręcznym | 12768.33
174 | Zasuwa | 2004 |  |  |  | w budynku filtrów nr 14 na rurociągu wody czystej - filtr nr 15 | zasuwa nożowa DN 300 z napędem ręcznym | 12768.33
175 | Zasuwa | 2004 |  |  |  | w budynku filtrów nr 14 na rurociągu wody czystej - filtr nr 16 | zasuwa nożowa DN 300 z napędem ręcznym | 12768.33
176 | Zasuwa | 2004 |  |  |  | w budynku filtrów nr 14 na rurociągu wody czystej - filtr nr 17 | zasuwa nożowa DN 300 z napędem ręcznym | 12768.33
177 | Zasuwa | 2004 |  |  |  | w budynku filtrów nr 14 na rurociągu wody czystej - filtr nr 18 | zasuwa nożowa DN 300 z napędem ręcznym | 12768.33
178 | Zasuwa | 2004 |  |  |  | w budynku filtrów nr 14 na rurociągu wody czystej - filtr nr 19 | zasuwa nożowa DN 300 z napędem ręcznym | 12768.34
179 | Zasuwa | 2004 |  |  |  | w budynku filtrów nr 14 na rurociągu wody czystej - filtr nr 20 | zasuwa nożowa DN 300 z napędem ręcznym | 12768.34
180 | Zasuwa | 2004 |  |  |  | w budynku filtrów nr 14 na rurociągu wody surowej - filtr nr 11 | zasuwa nożowa DN 350 z napędem pneumatycznym regulacyjna z dwustronnym działaniem | 47425.23
181 | Zasuwa | 2004 |  |  |  | w budynku filtrów nr 14 na rurociągu wody surowej - filtr nr 12 | zasuwa nożowa DN 350 z napędem pneumatycznym regulacyjna z dwustronnym działaniem | 47425.23
182 | Zasuwa | 2004 |  |  |  | w budynku filtrów nr 14 na rurociągu wody surowej - filtr nr 13 | zasuwa nożowa DN 350 z napędem pneumatycznym regulacyjna z dwustronnym działaniem | 47425.23
183 | Zasuwa | 2004 |  |  |  | w budynku filtrów nr 14 na rurociągu wody surowej - filtr nr 14 | zasuwa nożowa DN 350 z napędem pneumatycznym regulacyjna z dwustronnym działaniem | 47425.23
184 | Zasuwa | 2004 |  |  |  | w budynku filtrów nr 14 na rurociągu wody surowej - filtr nr 15 | zasuwa nożowa DN 350 z napędem pneumatycznym regulacyjna z dwustronnym działaniem | 47425.23
185 | Zasuwa | 2004 |  |  |  | w budynku filtrów nr 14 na rurociągu wody surowej - filtr nr 16 | zasuwa nożowa DN 350 z napędem pneumatycznym regulacyjna z dwustronnym działaniem | 47425.24
186 | Zasuwa | 2004 |  |  |  | w budynku filtrów nr 14 na rurociągu wody surowej - filtr nr 17 | zasuwa nożowa DN 350 z napędem pneumatycznym regulacyjna z dwustronnym działaniem | 47425.24
187 | Zasuwa | 2004 |  |  |  | w budynku filtrów nr 14 na rurociągu wody surowej - filtr nr 18 | zasuwa nożowa DN 350 z napędem pneumatycznym regulacyjna z dwustronnym działaniem | 47425.24
188 | Zasuwa | 2004 |  |  |  | w budynku filtrów nr 14 na rurociągu wody surowej - filtr nr 19 | zasuwa nożowa DN 350 z napędem pneumatycznym regulacyjna z dwustronnym działaniem | 47425.24
189 | Zasuwa | 2004 |  |  |  | w budynku filtrów nr 14 na rurociągu wody surowej - filtr nr 20 | zasuwa nożowa DN 350 z napędem pneumatycznym regulacyjna z dwustronnym działaniem | 47425.24
190 | Zasuwa | 2004 |  |  |  | w budynku filtrów nr 14 na rurociągu popłuczyn - filtr nr 11 | zasuwa nożowa DN 600 z napędem pneumatycznym ON/OFF z dwustronnym działaniem | 61105.59
191 | Zasuwa | 2004 |  |  |  | w budynku filtrów nr 14 na rurociągu popłuczyn - filtr nr 12 | zasuwa nożowa DN 600 z napędem pneumatycznym ON/OFF z dwustronnym działaniem | 61105.59
192 | Zasuwa | 2004 |  |  |  | w budynku filtrów nr 14 na rurociągu popłuczyn - filtr nr 13 | zasuwa nożowa DN 600 z napędem pneumatycznym ON/OFF z dwustronnym działaniem | 61105.59
193 | Zasuwa | 2004 |  |  |  | w budynku filtrów nr 14 na rurociągu popłuczyn - filtr nr 14 | zasuwa nożowa DN 600 z napędem pneumatycznym ON/OFF z dwustronnym działaniem | 61105.59
194 | Zasuwa | 2004 |  |  |  | w budynku filtrów nr 14 na rurociągu popłuczyn - filtr nr 15 | zasuwa nożowa DN 600 z napędem pneumatycznym ON/OFF z dwustronnym działaniem | 61105.59
195 | Zasuwa | 2004 |  |  |  | w budynku filtrów nr 14 na rurociągu popłuczyn - filtr nr 16 | zasuwa nożowa DN 600 z napędem pneumatycznym ON/OFF z dwustronnym działaniem | 61105.59
196 | Zasuwa | 2004 |  |  |  | w budynku filtrów nr 14 na rurociągu popłuczyn - filtr nr 17 | zasuwa nożowa DN 600 z napędem pneumatycznym ON/OFF z dwustronnym działaniem | 61105.59
197 | Zasuwa | 2004 |  |  |  | w budynku filtrów nr 14 na rurociągu popłuczyn - filtr nr 18 | zasuwa nożowa DN 600 z napędem pneumatycznym ON/OFF z dwustronnym działaniem | 61105.59
198 | Zasuwa | 2004 |  |  |  | w budynku filtrów nr 14 na rurociągu popłuczyn - filtr nr 19 | zasuwa nożowa DN 600 z napędem pneumatycznym ON/OFF z dwustronnym działaniem | 61105.59
199 | Zasuwa | 2004 |  |  |  | w budynku filtrów nr 14 na rurociągu popłuczyn - filtr nr 20 | zasuwa nożowa DN 600 z napędem pneumatycznym ON/OFF z dwustronnym działaniem | 61105.6
200 | Przepływomierz | 2004 |  |  |  | w budynku filtrów nr 14 na rurociągu wody czystej - filtr nr 11 | przepływomierz elektromagnetyczny COPA – XE SERV na DN 300 | 15200
201 | Przepływomierz | 2004 |  |  |  | w budynku filtrów nr 14 na rurociągu wody czystej - filtr nr 12 | przepływomierz elektromagnetyczny COPA – XE SERV na DN 300 | 15200
202 | Przepływomierz | 2004 |  |  |  | w budynku filtrów nr 14 na rurociągu wody czystej - filtr nr 13 | przepływomierz elektromagnetyczny COPA – XE SERV na DN 300 | 15200
203 | Przepływomierz | 2004 |  |  |  | w budynku filtrów nr 14 na rurociągu wody czystej - filtr nr 14 | przepływomierz elektromagnetyczny COPA – XE SERV na DN 300 | 15200
204 | Przepływomierz | 2004 |  |  |  | w budynku filtrów nr 14 na rurociągu wody czystej - filtr nr 15 | przepływomierz elektromagnetyczny COPA – XE SERV na DN 300 | 15200
205 | Przepływomierz | 2004 |  |  |  | w budynku filtrów nr 14 na rurociągu wody czystej - filtr nr 16 | przepływomierz elektromagnetyczny COPA – XE SERV na DN 300 | 15200
206 | Przepływomierz | 2004 |  |  |  | w budynku filtrów nr 14 na rurociągu wody czystej - filtr nr 17 | przepływomierz elektromagnetyczny COPA – XE SERV na DN 300 | 15200
207 | Przepływomierz | 2004 |  |  |  | w budynku filtrów nr 14 na rurociągu wody czystej - filtr nr 18 | przepływomierz elektromagnetyczny COPA – XE SERV na DN 300 | 15200
208 | Przepływomierz | 2004 |  |  |  | w budynku filtrów nr 14 na rurociągu wody czystej - filtr nr 19 | przepływomierz elektromagnetyczny COPA – XE SERV na DN 300 | 15200
209 | Przepływomierz | 2004 |  |  |  | w budynku filtrów nr 14 na rurociągu wody czystej - filtr nr 20 | przepływomierz elektromagnetyczny COPA – XE SERV na DN 300 | 15200
| Ogółem: | [6 empty] | 21679776.89
Wartość nakładów została ustalona według ich wartości nominalnej z daty ich poniesienia

## Poznań 1g
Załącznik nr 7 do zarządzenia nr ……….. Prezydenta Miasta Poznania z dnia …………
Zestawienie nakładów na majątek Aquanet S.A., zrealizowanych w ramach zadania SUW Mosina etap I cz. II budynki pompowni, trafo, rozdzielni, wnoszonych aportem przez Miasto Poznań
lp | Nakłady na: | rok budowy | opis dla sieci wewnętrznej/technologicznej |  |  | opis dla innych "przedmiotów" ( obiekt, wyposażenie obiektu lub częsci infrastruktury wod-kan) |  |  | Wartość nakładów
|  |  | długość dla sieci [m] | średnica dla sieci [mm] | rodzaj materiału dla sieci | nazwa, opis, typ, ewent. lokalizacja | numery fabryczne | parametry techniczne, technologiczne, dodatkowa charakterystyka | zł
1 | roboty budowlane dotyczące istniejącego budynku pompowni II stopnia ob. nr 19 | 2004 |  |  |  | roboty budowlane dotyczące istniejącego budynku o kubaturze 7.656 m3, pow. użytkowej 1.163 m2, pow. zabudowy 759 m2, wyposażonego w instalację elektryczną i technologiczną - zwiększenie wartości środka trwałego spółki Aquanet, o nr inwentarzowym 256-00387 |  |  | 3064950.45
2 | roboty budowlane dotyczące istniejącego budynku pompowni wody płucznej ob. nr 20 | 2004 |  |  |  | roboty budowlane dotyczące istniejącego budynku o kubaturze 2.030 m3, pow. użytkowa 257 m2, pow. zabudowy 212 m2, wyposażonego w instalację elektryczną i technologiczną, z przyległym murem oporowym - zwiększenie wartości środka trwałego spółki Aquanet, o nr inwentarzowym 101-00284 |  |  | 2362196.87
3 | roboty budowlane dotyczące istniejącego budynku trafostacji ob. nr 21 | 2004 |  |  |  | roboty budowlane dotyczące istniejącego budynku o kubaturze 2.540 m3,pow. użytkowa 694 m2, pow. zabudowy 382 m2, wyposażonego w instalację elektryczną - zwiększenie wartości środka trwałego spółki Aquanet, o nr inwentarzowym 101-00287 |  |  | 1102358.53
4 | Budynek rozdzielni 15 KV ob. nr 32 | 2004 |  |  |  | Budynek o kubaturze 385 m3, pow. użytkowa 95,7 m2, pow. zabudowy 104,4 m2, wyposażony w instalację elektryczną, z kanałem kablowym długości 130 m. |  | zlokalizowany na działce nr 1000/3 ( obręb Mosina ark. 20), będącej w użytkowaniu wieczystym przez Aquanet | 557084.74
5 | Celki rozdzielni | 2004 |  |  |  | 28 celek rozdzielni SN NXAIRM w ob. nr 32 - element w całości |  |  | 3458374.32
6 | Rozdzielnia NN | 2004 |  |  |  | rozdzielnia NN R w bud. nr 32 |  |  | 45551.02
7 | Suwnica | 2004 |  |  |  | suwnica w bud. nr 19 | 04308S | nr ewidencyjny N3319001015, udźwig 8 t. | 118109.84
8 | Suwnica | 2004 |  |  |  | suwnica w bud. nr 19 | 04309S | nr ewidencyjny N3319001016, udźwig 8 t. | 118109.84
9 | Szafa sterownicza S19 | 2004 |  |  |  | Szafa, sterownik Quantum, łącznik Modbus Plus, zasilacze w bud. nr 19. |  |  | 334644.55
10 | Pompa KSB | 2004 |  |  |  | pompa KSB sucha w budynku nr 19, typ Omega 300-560A1 GB-3E. |  | Q 2000m3/h, H=87,5 m, sprawność 87,1% , pompa wody czystej nr 1 | 388778.23
11 | Pompa KSB | 2004 |  |  |  | pompa KSB sucha w budynku nr 19, typ Omega 300-560A1 GB-3E. |  | Q 2000m3/h, H=87,5 m, sprawność 87,1% , pompa wody czystej nr 2 | 388778.23
12 | Pompa KSB | 2004 |  |  |  | pompa KSB sucha w budynku nr 19, typ Omega 300-560A1 GB-3E. |  | Q 2000m3/h, H=87,5 m, sprawność 87,1% , pompa wody czystej nr 3 | 388778.23
13 | Pompa KSB | 2004 |  |  |  | pompa KSB sucha w budynku nr 19, typ Omega 300-560A1 GB-3E. |  | Q 2000m3/h, H=87,5 m, sprawność 87,1% , pompa wody czystej nr 6 | 388778.24
14 | Pompa KSB | 2004 |  |  |  | pompa KSB zatapialna w bud. nr 19 typ Amarex N F 100 - 220. |  | Q= 60-100 m3/h, H=4,7 - 3,5 m, n=1450obr/min, Ns=2,6kW | 8661.38
15 | Pompa KSB | 2004 |  |  |  | pompa KSB zatapialna w bud. nr 19 typ Ama Drainer 358 SE. |  | Q=0-4 m3/h, H=7,3-3,0 m, n=2800 obr/min, Ns=0,8 kW | 4330.69
16 | Przepustnica | 2004 |  |  |  | przepustnica zaporowa DN 600 z napędem ręcznym VAG (Z7) w budynku nr 19 |  | na rurociągu ssącym pompy wody czystej nr 1 | 53051
17 | Przepustnica | 2004 |  |  |  | przepustnica zaporowa DN 600 z napędem ręcznym VAG (Z8) w budynku nr 19 |  | na rurociągu ssącym pompy wody czystej nr 2 | 53051
18 | Przepustnica | 2004 |  |  |  | przepustnica zaporowa DN 600 z napędem ręcznym VAG (Z9) w budynku nr 19 |  | na rurociągu ssącym pompy wody czystej nr 3 | 53051
19 | Przepustnica | 2004 |  |  |  | przepustnica zaporowa DN 600 z napędem ręcznym VAG (Z12) w budynku nr 19 |  | na rurociągu ssącym pompy wody czystej nr 6 | 53051.01
20 | Przepustnica | 2004 |  |  |  | przepustnica zaporowa DN 600 z napędem elektrycznym VAG (Z1) w bud. nr 19. |  | na rurociągu tłocznym pompy wody czystej nr 1 | 75245.81
21 | Przepustnica | 2004 |  |  |  | przepustnica zaporowa DN 600 z napędem elektrycznym VAG (Z2) w bud. nr 19. |  | na rurociągu tłocznym pompy wody czystej nr 2 | 75245.81
22 | Przepustnica | 2004 |  |  |  | przepustnica zaporowa DN 600 z napędem elektrycznym VAG (Z3) w bud. nr 19. |  | na rurociągu tłocznym pompy wody czystej nr 3 | 75245.81
23 | Przepustnica | 2004 |  |  |  | przepustnica zaporowa DN 600 z napędem elektrycznym VAG (Z6) w bud. nr 19. |  | na rurociągu tłocznym pompy wody czystej nr 6 | 75245.81
24 | Przepustnica | 2004 |  |  |  | przepustnica zaporowa DN 1200 z napędem elektrycznym VAG (Z13) w budynku nr 19 |  | na rurociągu ssącym skrajna nr 1 | 155904.99
25 | Przepustnica | 2004 |  |  |  | przepustnica zaporowa DN 1200 z napędem elektrycznym VAG (Z14) w budynku nr 19 |  | na rurociągu ssącym skrajna nr 2 | 155904.99
26 | Przepustnica | 2004 |  |  |  | przepustnica zaporowa DN 1200 z napędem ręcznym VAG (Z15) w bud. nr 19. |  | na rurociągu ssącym środkowa nr 1 | 145078.25
27 | Przepustnica | 2004 |  |  |  | przepustnica zaporowa DN 1200 z napędem ręcznym VAG (Z16) w bud. nr 19. |  | na rurociągu ssącym środkowa nr 2 | 145078.26
28 | Zawór zwrotny | 2004 |  |  |  | zawór klapowy DN 600 VAG w bud. nr 19. |  | na rurociagu tłocznym pompy wody czystej nr 1 | 39517.58
29 | Zawór zwrotny | 2004 |  |  |  | zawór klapowy DN 600 VAG w bud. nr 19. |  | na rurociagu tłocznym pompy wody czystej nr 2 | 39517.58
30 | Zawór zwrotny | 2004 |  |  |  | zawór klapowy DN 600 VAG w bud. nr 19. |  | na rurociagu tłocznym pompy wody czystej nr 3 | 39517.59
31 | Zawór zwrotny | 2004 |  |  |  | zawór klapowy DN 600 VAG w bud. nr 19. |  | na rurociagu tłocznym pompy wody czystej nr 6 | 39517.59
32 | Wodociąg | 2004 | 1.8 | 600 | stal kwasoodporna | w budynku nr 19. |  |  | 56299.02
33 | Wodociąg | 2004 | 4.96 | 100 | stal kwasoodporna | w budynku nr 19. |  |  | 2165.34
34 | Wodociąg | 2004 | 5.14 | 300 | stal kwasoodporna | w budynku nr 19. |  |  | 64960.49
35 | Wodociąg | 2004 | 2.82 | 400 | stal kwasoodporna | w budynku nr 19. |  |  | 19488.12
36 | Wodociąg | 2004 | 11.63 | 800 | stal kwasoodporna | w budynku nr 19. |  |  | 238188.18
37 | Wodociąg | 2004 | 5.73 | 1200 | stal kwasoodporna | w budynku nr 19. |  |  | 333463.45
38 | Wodociąg | 2004 | 17 | 40 | stal kwasoodporna | w budynku nr 19. |  |  | 2165.34
39 | Odwodnienie budynków nr 19 i 21 | 2004 |  |  |  | Rura PVC średnica 110 mm długości 16 m, Rura PVC średnica 160 mm długości 75 m, Rura PVC średnica 200 mm długości 11,5 m, Rura PVC średnica 250 mm długości 89,5 m |  |  | 162401.03
40 | Klimatyzator | 2004 |  |  |  | jednostka grzewczo - wentylacyjna HOVAL 53 w budynku nr 19. |  | nr 1 | 101338.25
41 | Klimatyzator | 2004 |  |  |  | jednostka grzewczo - wentylacyjna HOVAL 53 w budynku nr 19. |  | nr 2 | 101338.25
42 | Klimatyzator | 2004 |  |  |  | jednostka grzewczo - wentylacyjna HOVAL 53 w budynku nr 19. |  | nr 3 | 101338.25
43 | Klimatyzator | 2004 |  |  |  | jednostka grzewczo - wentylacyjna HOVAL 53 w budynku nr 19. |  | nr 4 | 101338.25
44 | Klimatyzator | 2004 |  |  |  | jednostka grzewczo - wentylacyjna HOVAL 53 w budynku nr 19. |  | nr 5 | 101338.25
45 | Suwnica | 2004 |  |  |  | suwnica w bud. nr 20 | 04310S | nr ewidencyjny N3319001017, udźwig 5 t. | 78739.89
46 | Szafa sterownicza | 2004 |  |  |  | Szafa akpia S 20 w bud. nr 20. |  |  | 157479.79
47 | Klimatyzator | 2004 |  |  |  | jednostka grzewczo - wentylacyjna HOVAL 40 w bud. nr 20. |  | nr 1 | 101338.24
48 | Klimatyzator | 2004 |  |  |  | jednostka grzewczo - wentylacyjna HOVAL 40 w bud. nr 20. |  | nr 2 | 101338.24
49 | Falownik | 2004 |  |  |  | falownik SIMOVERT MASTERDRIVES w budynku nr 21 |  | nr 1 dla pompy wody czystej nr 1 | 407331.32
50 | Falownik | 2004 |  |  |  | falownik SIMOVERT MASTERDRIVES w budynku nr 21 |  | nr 2 dla pompy wody czystej nr 2 | 407331.32
51 | Falownik | 2004 |  |  |  | falownik SIMOVERT MASTERDRIVES w budynku nr 21 |  | nr 3 dla pompy wody czystej nr 3 | 407331.32
52 | Falownik | 2004 |  |  |  | falownik SIMOVERT MASTERDRIVES w budynku nr 21 |  | nr 4 dla pompy wody czystej nr 6 | 407331.33
53 | Celki rozdzielni | 2004 |  |  |  | 20 celek SIVACON 8 PT w budynku Nr 21 - element w całości |  |  | 521750.24
54 | Rozdzielnia UPS | 2004 |  |  |  | Typu SICUBE w bud. Nr 21 |  |  | 21358.2
55 | Rozdzielnia UPS | 2004 |  |  |  | Typu SYMSTRF 3 L w bud. nr 21. |  |  | 64074.58
56 | Transformator | 2004 |  |  |  | transformator RESIBLOK TZE 1000/17,5, w budynku nr 21 |  | 1000 kVA, nr 1 do pompy wody czystej nr 1 | 146456.2
57 | Transformator | 2004 |  |  |  | transformator RESIBLOK TZE 1000/17,5, w budynku nr 21 |  | 1000 kVA, nr 2 do pompy wody czystej nr 2 | 146456.2
58 | Transformator | 2004 |  |  |  | transformator RESIBLOK TZE 1000/17,5, w budynku nr 21 |  | 1000 kVA, nr 3 do pompy wody czystej nr 3 | 146456.21
59 | Transformator | 2004 |  |  |  | transformator RESIBLOK TZE 1000/17,5, w budynku nr 21 |  | 1000 kVA, nr 4 do pompy wody czystej nr 6 | 146456.21
60 | Transformator | 2004 |  |  |  | transformator RESIBLOK TZE 1600/17,5, w budynku nr 21 |  | 1600 kVA, nr 1 dla potrzeb własnych | 114418.91
61 | Transformator | 2004 |  |  |  | transformator RESIBLOK TZE 1600/17,5, w budynku nr 21 |  | 1600 kVA, nr 2 dla potrzeb własnych | 114418.91
62 | Klimatyzator | 2004 |  |  |  | jednostka grzewczo - wentylacyjna FT 60 GA V1B w bud. nr 21 |  | nr 1 | 15590.49
63 | Klimatyzator | 2004 |  |  |  | jednostka grzewczo - wentylacyjna FT 60 GA V1B w bud. nr 21 |  | nr 2 | 15590.5
64 | Klimatyzator | 2004 |  |  |  | jednostka grzewczo - wentylacyjna FT 45 GA V1B w bud. nr 21 |  | nr 1 | 8950.1
65 | Klimatyzator | 2004 |  |  |  | jednostka grzewczo - wentylacyjna FT 45 GA V1B w bud. nr 21 |  | nr 2 | 8950.1
66 | Klimatyzator | 2004 |  |  |  | jednostka grzewczo - wentylacyjna FT 45 GA V1B w bud. nr 21 |  | nr 3 | 8950.1
67 | Wentylator | 2004 |  |  |  | wentylator dachowy UNIWERSAL w bud. nr 21. |  | nr 1 | 10971.09
68 | Wentylator | 2004 |  |  |  | wentylator dachowy UNIWERSAL w bud. nr 21. |  | nr 2 | 10971.09
69 | Wentylator | 2004 |  |  |  | wentylator dachowy UNIWERSAL w bud. nr 21. |  | nr 3 | 10971.09
70 | Wentylator | 2004 |  |  |  | wentylator dachowy UNIWERSAL w bud. nr 21. |  | nr 4 | 10971.09
71 | Wentylator | 2004 |  |  |  | wentylator dachowy UNIWERSAL w bud. nr 21. |  | nr 5 | 10971.09
72 | Wentylator | 2004 |  |  |  | wentylator dachowy UNIWERSAL w bud. nr 21. |  | nr 6 | 10971.09
73 | Wentylator | 2004 |  |  |  | wentylator dachowy UNIWERSAL w bud. nr 21. |  | nr 7 | 10971.09
74 | Wentylator | 2004 |  |  |  | wentylator dachowy UNIWERSAL w bud. nr 21. |  | nr 8 | 10971.09
75 | Wentylator | 2004 |  |  |  | wentylator dachowy UNIWERSAL w bud. nr 21. |  | nr 9 | 10971.1
76 | Kable elektroenergetyczne | 2004 |  |  |  | Kabel YKY 3x10 mm2 długość 70 m, Kabel YKY 5x10 mm2 długość 420 m, Kabel YKSY 10x1,5 mm2 długość 1995 m, Kabel YKSY 5x1,5 mm2 długość 1325 m, Kabel NHXS 1x10 mm2 długość 5235 m, Kabel NHAXS 1x150 mm2 długość 420 m |  |  | 649604.14
| Ogółem: | [7 empty] | 19684973.82
Wartość nakładów została ustalona według ich wartości nominalnej z daty ich poniesienia

## Poznań 1h
Załącznik nr 8 do zarządzenia nr 54/2009/P Prezydenta Miasta Poznania z dnia 23.01.2009r.
Zestawienie nakładów na majątek Aquanet S.A. zrealizowanych w ramach zadania Ujęcie Wody Sowiniec Krajkowo, wnoszonych aportem przez Miasto Poznań
lp | Nakłady na: | rok budowy | opis dla sieci (rurociągi wewnętrzne, światłowodowa) |  |  | opis dla innych "przedmiotów" ( wyposażenie obiektu lub części infrastruktury wod-kan) |  |  | wartość nakładów
|  |  | długość dla sieci [m] | średnica dla sieci [mm] | rodzaj materiału dla sieci | nazwa, opis, typ, ewent. lokalizacja | numery fabryczne | parametry techniczne, technologiczne, dodatkowa charakterystyka | zł
1 | Sieć światłowodowa | 2004 | 11880 |  |  |  |  | przeznaczona do zdalnegosterowania i nadzoru nad zespołem obiektów ujęcia wody | 1850880.27
2 | Sieć światłowodowa | 2004 | 2286 |  | Kabel z - (VX)OTKtsdD8G62,5 |  |  | na terenie "wyspy" ujęcia wody | 111175.63
3 | szafa węzłowa W1 | 2004 |  |  |  | szafa węzłowa na Ujęciu Sowiniec - Krajkowo |  | nr 1 | 21359
4 | szafa węzłowa W2 | 2004 |  |  |  | szafa węzłowa na Ujęciu Sowiniec - Krajkowo |  | nr 2 | 18517
5 | szafa węzłowa W3 | 2004 |  |  |  | szafa węzłowa na Ujęciu Sowiniec - Krajkowo |  | nr 3 | 19435
6 | szafa węzłowa W4 | 2004 |  |  |  | szafa węzłowa na Ujęciu Sowiniec - Krajkowo |  | nr 4 | 19531
7 | szafa węzłowa W5 | 2004 |  |  |  | szafa węzłowa na Ujęciu Sowiniec - Krajkowo |  | nr 5 | 18509
8 | szafa węzłowa W6 | 2004 |  |  |  | szafa węzłowa na Ujęciu Sowiniec - Krajkowo |  | nr 6 | 19531
9 | szafa węzłowa W7 | 2004 |  |  |  | szafa węzłowa na Ujęciu Sowiniec - Krajkowo |  | nr 7 | 19531
10 | szafa węzłowa W8 | 2004 |  |  |  | szafa węzłowa na Ujęciu Sowiniec - Krajkowo |  | nr 8 | 20251
11 | szafa węzłowa W9 | 2004 |  |  |  | szafa węzłowa na Ujęciu Sowiniec - Krajkowo |  | nr 9 | 19531
12 | szafa węzłowa W10 | 2004 |  |  |  | szafa węzłowa na Ujęciu Sowiniec - Krajkowo |  | nr 10 | 21359
13 | szafa węzłowa W11 | 2004 |  |  |  | szafa węzłowa na Ujęciu Sowiniec - Krajkowo |  | nr 11 | 21359
14 | szafa węzłowa W 12 | 2004 |  |  |  | szafa węzłowa na Ujęciu Sowiniec - Krajkowo |  | nr 12 | 21359
15 | szafa węzłowa W13 | 2004 |  |  |  | szafa węzłowa na Ujęciu Sowiniec - Krajkowo |  | nr 13 | 20337
16 | szafa krosowa | 2004 |  |  |  | szafa krosowa w dyspozytorni na terenie SUW Mosina |  |  | 52612
17 | szafa krosowa | 2004 |  |  |  | szafa krosowa w portierni na terenie Ujęcia Sowiniec - Krajkowo |  |  | 16050
18 | Zestaw komputerowy | 2004 |  |  |  | komputer IBM Think Center 1560p PIV2, 66GHz, klawiatura, monitor SyncMaster, mysz, klucz sprzętowy CITECT CT 109910 |  | przeznaczony do monitoringu i sterowania studniami ujęcia wody, w dyspozycji dyspozytora zmianowego. | 13342.53
19 | Licencja systemu wizualizacji | 2004 |  |  |  | wersja pełna CITECT 1500 pkt |  | CT101113 i CT 102013 | 50034.47
20 | System sygnalizacji | 2004 |  |  |  | System sygnalizacji włamania dla 85 szt studni i 14 punktów monitorowania na terenie ujęcia wody Sowiniec - Krajkowo oraz sygnalizacja pożaru dla wybranych obiektów |  |  | 105182.28
21 | Kamera dualna | 2004 |  |  |  | kamera marki Sony SSDC 5988 1/3" HAD CCD. |  |  | 5693.1
22 | Kamera dualna | 2004 |  |  |  | kamera marki Sony SSDC 5988 1/3" HAD CCD. |  |  | 5693.1
23 | Kamera dualna | 2004 |  |  |  | kamera marki Sony SSDC 5988 1/3" HAD CCD. |  |  | 5693.1
24 | Kamera dualna | 2004 |  |  |  | kamera marki Sony SSDC 5988 1/3" HAD CCD. |  |  | 5693.1
25 | Kamera dualna | 2004 |  |  |  | kamera marki Sony SSDC 5988 1/3" HAD CCD. |  |  | 5693.1
26 | Kamera dualna | 2004 |  |  |  | kamera marki Sony SSDC 5988 1/3" HAD CCD. |  |  | 5693.1
27 | Kamera dualna | 2004 |  |  |  | kamera marki Sony SSDC 5988 1/3" HAD CCD. |  |  | 5693.09
28 | Lampa podczerwieni | 2004 |  |  |  | lampa PELCO LL 27 - WF |  |  | 6225.2
29 | Lampa podczerwieni | 2004 |  |  |  | lampa PELCO LL 27 - WF |  |  | 6225.2
30 | Lampa podczerwieni | 2004 |  |  |  | lampa PELCO LL 27 - WF |  |  | 6225.2
31 | Lampa podczerwieni | 2004 |  |  |  | lampa PELCO LL 27 - WF |  |  | 6225.2
32 | Lampa podczerwieni | 2004 |  |  |  | lampa PELCO LL 27 - WF |  |  | 6225.21
33 | Archiwizator wielościeżkowy | 2004 |  |  |  | archiwizator cyfrowy GEUTEBRUCK MULTI SCOPE II |  |  | 37247
34 | Monitor komputerowy | 2004 |  |  |  | monitor komputerowy Philips |  | 14" | 2900
35 | Monitor komputerowy | 2004 |  |  |  | monitor komputerowy Philips |  | 14" | 2900
36 | Monitor telewizyjny | 2004 |  |  |  | monitor kolorowy 14" Sony |  | SSM-14L1 | 2925.7
37 | Monitor telewizyjny | 2004 |  |  |  | monitor kolorowy 20" Sony |  | SSM-20L1 | 2995.39
38 | Monitor telewizyjny | 2004 |  |  |  | monitor kolorowy 20" Sony |  | SSM-20L1 | 2995.39
39 | Multiplekser światłowodowy | 2004 |  |  |  | Video, cyfrowy NKF TETRA 5010 TX/S.A. |  |  | 3646.57
40 | Demultiplekser światłowodowy | 2004 |  |  |  | Video, cyfrowy NKF TETRA 5010 Rx/S.A. |  |  | 3646.57
41 | Centrala pożarowa | 2004 |  |  |  | centrala adresowalna, analogowa, 2 pętle, wskazania LED 16 stref |  |  | 18448.7
42 | Centrala pożarowa | 2004 |  |  |  | centrala adresowalna, analogowa, 2 pętle, wskazania LED 16 stref |  |  | 18448.7
43 | Repetytor | 2004 |  |  |  | Globalny do central analogowych serii 2000. |  |  | 10749.3
44 | szafka elektryczna SZ9 wizualizacyjna w stacji STR 1 | 2004 |  |  |  | Szafka z wyposażeniem do przekazu teleinformatycznego danych ze studni Ujęcia wody w Krajkowie |  | szafka systemu wizualizacji wstawiona do stacji STR 1 ujęcia w Krajkowie. | 104975.22
45 | Szafka węzłowa W 14 | 2004 |  |  |  | Szafka węzłowa na Ujęciu w Krajkowie do przekazu danych teleinformatycznych |  | szafka systemu wizualizacji ujęcia wody dla węzła numer 14 | 143727.86
46 | Szafka zasilająco - sterownicza | 2004 |  |  |  | dla studni nr 1 wraz z szafką przystudzienną dla Ujęcia Sowiniec |  |  | 17203.36
47 | Szafka zasilająco - sterownicza | 2004 |  |  |  | dla studni nr 2 wraz z szafką przystudzienną dla Ujęcia Sowiniec |  |  | 17203.36
48 | Szafka zasilająco - sterownicza | 2004 |  |  |  | dla studni nr 3 wraz z szafką przystudzienną dla Ujęcia Sowiniec |  |  | 17203.36
49 | Szafka zasilająco - sterownicza | 2004 |  |  |  | dla studni nr 4 wraz z szafką przystudzienną dla Ujęcia Sowiniec |  |  | 17203.36
50 | Szafka zasilająco - sterownicza | 2004 |  |  |  | dla studni nr 5 wraz z szafką przystudzienną dla Ujęcia Sowiniec |  |  | 17203.36
51 | Szafka zasilająco - sterownicza | 2004 |  |  |  | dla studni nr 6 wraz z szafką przystudzienną dla Ujęcia Sowiniec |  |  | 17203.36
52 | Szafka zasilająco - sterownicza | 2004 |  |  |  | dla studni nr 7 wraz z szafką przystudzienną dla Ujęcia Sowiniec |  |  | 17203.36
53 | Szafka zasilająco - sterownicza | 2004 |  |  |  | dla studni nr 8 wraz z szafką przystudzienną dla Ujęcia Sowiniec |  |  | 17203.36
54 | Szafka zasilająco - sterownicza | 2004 |  |  |  | dla studni nr 9 wraz z szafką przystudzienną dla Ujęcia Sowiniec |  |  | 17203.36
55 | Szafka zasilająco - sterownicza | 2004 |  |  |  | dla studni nr 10 wraz z szafką przystudzienną dla Ujęcia Sowiniec |  |  | 17203.36
56 | Szafka zasilająco - sterownicza | 2004 |  |  |  | dla studni nr 11 wraz z szafką przystudzienną dla Ujęcia Sowiniec |  |  | 17203.36
57 | Szafka zasilająco - sterownicza | 2004 |  |  |  | dla studni nr 1 A wraz z szafką przystudzienną dla Ujęcia Sowiniec |  |  | 17203.35
58 | Szafka zasilająco - sterownicza | 2004 |  |  |  | dla studni nr 1C wraz z szafką przystudzienną dla Ujęcia Sowiniec |  |  | 17203.35
59 | Szafka zasilająco - sterownicza | 2004 |  |  |  | dla studni nr 1 D wraz z szafką przystudzienną dla Ujęcia Sowiniec |  |  | 17203.35
60 | Szafka zasilająco - sterownicza | 2004 |  |  |  | dla studni nr 1E wraz z szafką przystudzienną dla Ujęcia Sowiniec |  |  | 17203.35
61 | roboty budowlane dotyczące istniejącego budynku pompowni wody rzecznej | 2004 |  |  |  | roboty budowlane dotyczące istniejącego budynku pompowni wody rzecznej murowanego o kubaturze 2080 m3, ujęcie wody z Warty - zbiornik żelbetowy z wpustem grawitacyjnym. - zwiększenie wartości środka trwałego spółki Aquanet, o nr inwentarzowym 224-09402M |  |  | 1734272.2
62 | roboty budowlane dotyczące istniejącego kanału przepływowo ochronnego | 2004 |  |  |  | roboty budowlane dotyczące istniejącego kanału o umocnionych brzegach faszyną i narzutem kamiennym - zwiększenie wartości środka trwałego spółki Aquanet, o nr inwentarzowym 224-01243 |  | długości 1.813 m | 2379771.4
63 | roboty budowlane dotyczące istniejącego wału przeciw powodziowego górnego | 2004 |  |  |  | roboty budowlane dotyczące istniejącego wału ziemnego przeciw powodziowego górnego - zwiększenie wartości środka trwałego spółki Aquanet, o nr inwentarzowym 224-09774 MO |  | długości 725 m i kubaturze 36.805 m3. | 1969396.98
64 | roboty budowlane dotyczące istniejącej budowli upustowo - piętrzącej | 2004 |  |  |  | roboty budowlane dotyczące istniejącego wału, komory zasuw i 2 sztolnii dopływowych wykonanych w konstrukcji żelbetowej zagłębionej w gruncie - zwiększenie wartości środka trwałego spółki Aquanet, o nr inwentarzowym 210-09775 MO |  |  | 836199.12
65 | kanał ujęciowo - osadowy doprowadzającego wodę z Warty | 2004 |  |  |  | Kanał przepływowy doprowadzający wodę z Warty |  | długości 76 m. | 682936.06
66 | Rów opaskowy ochronny | 2004 |  |  |  | Rów z umocnionymi skarpami i dnem płytami betonowymi typu krata. |  | długości 1.230 m | 240797.16
67 | Wał przeciw powodziowy dolny | 2004 |  |  |  | Wał ziemny |  | długości 92 m i kubaturze 5.463 m3. | 111175.64
68 | Szandory - awaryjny zestaw do zamykania przepustów rzecznych | 2004 |  |  |  | Zamknięcie remontowe MH-ZR w ujęciu wody rzecznej z pompownią. |  | powierzchnia 21,32 m2, grubość 121 mm | 6074.28
69 | zestaw zastawek kanałowych | 2004 |  |  |  | 2 zastawki WEY typ 5.4 SISTAG LW 1000 - w budowli upustowo - piętrzącej |  | z napędem elektrycznym i ręcznym Auma Matic S.A. 14.1:1,5 (H7.1.7.2) | 118373.36
70 | zestaw zastawek kanałowych | 2004 |  |  |  | 2 zastawki WEY typ 5.4 SISTAG LW 1000 - w budowli upustowo - piętrzącej |  | z napędem elektrycznym i ręcznym Auma Matic S.A. 14.1:1,5 (H8.1.8.2) | 203177.52
71 | Zastawka kanałowa | 2004 |  |  |  | zastawka WEY typ 4.4 SISTAG LW 800 . - w budowli upustowo - piętrzącej. |  | z przekładką GK 10.1 i kółkiem ręcznym Auma Matic S.A | 38507.16
72 | Szandory - awaryjny zestaw do zamykania przepustów rzecznych | 2004 |  |  |  | Zamknięcie remontowe SISTAG typ 6.6 profil 150. |  |  | 122261.35
73 | zestaw zastawek kanałowych | 2004 |  |  |  | 2 zastawki WEY typ 4.4 SISTAG LW 800 - w budowli upustowo - piętrzącej. |  | z przekładką GK 10.1 z napędem elektrycznym i ręcznym Auma Matic S.A. | 96235.58
74 | Klapa zwrotna. | 2004 |  | 800 |  | Klapa ze stali kwasoodpornej - w budowli upustowo - piętrzącej |  |  | 27714.25
75 | Klapa zwrotna | 2004 |  | 200 |  | Klapa na wylocie w wpuście grawitacyjnycm do Starorzeczy. |  | klapa zwrotna z żeliwa fi 200 | 8719.49
76 | rura do zasilania starorzecza "Zbijanka" - Rurociąg wody rzecznej | 2004 | 5.43 | 200 | stal kwasoodporna | Fragment armatury technologicznej pompowni - odejście do zasilania starorzecza "Zbijanka" |  |  | 6699.36
77 | rura - przepust do starorzecza "Zbijanka" | 2004 | 5.6 | 800 | stal kwasoodporna | przejście pod wałem przeciwpowodziowym górnym |  |  | 25048.21
78 | Rurociąg wody rzecznej | 2004 | 1015 | 250-500 | Rury z żeliwa sferoidalnego |  |  |  | 1048227.42
79 | Rurociąg wody surowej | 2004 | 569 | 150-400 | Rury z żeliwa sferoidalnego z żelbetowymi podziemnymi komorami KP2, KZ1, KZ2. |  |  |  | 762347.21
80 | Rurociąg tłoczny | 2004 | 129 | 200 | żeliwo sferoidalne |  |  |  | 63528.93
81 | rura - wylot wody z rowu opaskowego | 2004 | 28 | 800 | stal kwasoodporna | w budowli upustowo - piętrzącej -przejście pod wałem wylotu z rowu opaskowego. |  |  | 96104.96
82 | Stawy infiltracyjne | 2004 |  |  |  | 3 ziemne zbiorniki wodne, skarpy umocnione ażurowymi płytami żelbetowymii |  | pow. 32.064 m2. | 985880.24
83 | Przepustnica regulacyjna kołnierzowa | 2004 |  |  |  | przepustnica nr 1 w stawie infiltracyjnym nr 1 |  | z napędem Auma Norm SAR07,5, Ns 0,18 kW | 17322.74
84 | Przepustnica regulacyjna kołnierzowa | 2004 |  |  |  | przepustnica nr 2 w stawie infiltracyjnym nr 1 |  | z napędem Auma Norm SAR07,5, Ns 0,18 kW | 17322.74
85 | Przepustnica regulacyjna kołnierzowa | 2004 |  |  |  | przepustnica nr 1 w stawie infiltracyjnym nr 2 |  | z napędem Auma Norm SAR07,5, Ns 0,18 kW | 17322.74
86 | Przepustnica regulacyjna kołnierzowa | 2004 |  |  |  | przepustnica nr 2 w stawie infiltracyjnym nr 2 |  | z napędem Auma Norm SAR07,5, Ns 0,18 kW | 17322.74
87 | Przepustnica regulacyjna kołnierzowa | 2004 |  |  |  | przepustnica nr 3 w stawie infiltracyjnym nr 2 |  | z napędem Auma Norm SAR07,5, Ns 0,18 kW | 17322.74
88 | Przepustnica regulacyjna kołnierzowa | 2004 |  |  |  | przepustnica nr 1 w stawie infiltracyjnym nr 3 |  | z napędem Auma Norm SAR07,5, Ns 0,18 kW | 17322.74
89 | Przepustnica regulacyjna kołnierzowa | 2004 |  |  |  | przepustnica nr 2 w stawie infiltracyjnym nr 3 |  | z napędem Auma Norm SAR07,5, Ns 0,18 kW | 17322.74
90 | Przepustnica regulacyjna kołnierzowa | 2004 |  |  |  | przepustnica nr 1 na stawie nr - "Wjazd" |  | z napędem Auma Norm SAR07,5, Ns 0,18 kW | 17322.73
91 | Szafka elektryczna SZ1 | 2004 |  |  |  | szafka przy wylocie na staw infiltracyjny - zasilanie i sterowanie przepustnicy wody na staw |  |  | 9758.04
92 | Szafka elektryczna SZ2 | 2004 |  |  |  | szafka przy wylocie na staw infiltracyjny - zasilanie i sterowanie przepustnicy wody na staw |  |  | 9758.04
93 | Szafka elektryczna SZ3 | 2004 |  |  |  | szafka przy wylocie na staw infiltracyjny - zasilanie i sterowanie przepustnicy wody na staw |  |  | 9758.04
94 | Szafka elektryczna SZ4 | 2004 |  |  |  | szafka przy wylocie na staw infiltracyjny - zasilanie i sterowanie przepustnicy wody na staw |  |  | 9758.04
95 | Szafka elektryczna SZ5 | 2004 |  |  |  | szafka przy wylocie na staw infiltracyjny - zasilanie i sterowanie przepustnicy wody na staw |  |  | 9758.04
96 | Szafka elektryczna SZ6 | 2004 |  |  |  | szafka przy wylocie na staw infiltracyjny - zasilanie i sterowanie przepustnicy wody na staw |  |  | 9758.05
97 | Szafka elektryczna SZ7 | 2004 |  |  |  | szafka przy wylocie na staw infiltracyjny - zasilanie i sterowanie przepustnicy wody na staw |  |  | 9758.05
98 | Szafka elektryczna SZ8 | 2004 |  |  |  | szafka przy wylocie na staw infiltracyjny - zasilanie i sterowanie przepustnicy wody na staw |  |  | 9758.05
99 | Stacja trafo | 2004 |  |  |  | Budynek typu KS 25-36 prod. "Wilk". |  | zlokalizowane na działce nr 160/1 ( Krajkowo, ark. 1), będącej w uzytkowaniu wieczystym przez Aquanet | 111175.63
100 | Rozdzielnica | 2004 |  |  |  | Sn 15kV typu F; GGA 3K ITS w ST5. |  |  | 60022.13
101 | Transformator | 2004 |  |  |  | TNDSN 15/04 PNS 400 kVA w ST5. |  |  | 34331.04
102 | Rozdzielnia NN | 2004 |  |  |  | Typu RNT - 20 polowa w ST5. |  |  | 32704.7
103 | portiernia | 2004 |  |  |  | Budynek parterowy w konstrukcji murowanej, dach czterospadowy kryty dachówką, cokół z cegły klinkierowej, o kubaturze - 200 m3, pow. użytkowej - 32,5 m2. Pomieszczenia (4) : korytarz, WC, pomieszczenie wartowników, część socjalna. Budynek wyposażony w instalację elektryczną, telemetryczną, telekomunikacyjną, wodociągowo - kanalizacyjną (+ bezodpływowy zbiorniki na fekalia - szambo). |  | zlokalizowane na działce nr 128/1 (Krajkowo, ark. 1), będącej w uzytkowaniu wieczystym przez Aquanet | 141351.9
104 | nawierzchnia dróg wewnętrznych - utwardzenie | 2004 |  |  |  | Płyty jomb100x75x12,5 oraz kostka betonowa pozbruk |  | płyty jomb o powierzchni 5.800 m2, kostka o powierzchni 1.020 m2. | 667053.8
105 | Ogrodzenie - Ujęcie wody Krajkowo | 2004 |  |  |  | od mostu wjazdowego na ujęcie w Krajkowie do rowu opaskowego. |  | Stalowe, typ Beekaert NYLOFOR 2D super - długości 64,8 m. | 31764.46
106 | Przepust wałowy | 2004 |  |  |  | Budowla żelbetowa o powierzchni 88,75 m2 podziemna wyposażona w kratę wlotową 8,82 m2, prowadnice krat 29,9 m, drabinka włazowa 11 m, poręcz stalowa 10,8 m, schody betonowe. |  |  | 249358.9
107 | przepust nr 1 pod wałem przeciwpowodziowym górnym | 2004 | 19 | 600 | stal kwasoodporna | połączenie istniejącego rurociągu wody surowej ujęcia Krajkowo ze starorzeczem |  |  | 41524.12
108 | przepust nr 2 pod wałem przeciwpowodziowym górnym | 2004 | 19 | 600 | stal kwasoodporna | połączenie istniejącego rurociągu wody surowej ujęcia Krajkowo ze starorzeczem |  |  | 41524.12
109 | zestaw zastawek kanałowych | 2004 |  |  |  | 4 zastawki WEY typ 4.4 SISTAG LW 600 z przekładnią GK 10.1 z napędem ręcznym - w przepuście wałowym - wału przeciwpowodziowego górnego |  |  | 106509.6
110 | Szandory - awaryjny zestaw do zamykania przepustów rzecznych | 2004 |  |  |  | Zamknięcie remontowe LW 1400 typ 6.6 w przepuście wałowym. |  |  | 37550.28
111 | Studnia głębinowa S1 | 2004 |  |  |  | Studnia głębinowa wyposażona w aparaturę kontrolno pomiarową. |  | PE, fi 450 mm, głębokość 27 m z obudową z wanny stalowej z aparaturą kontrolno-pomiarową. | 85664.2
112 | Studnia głębinowa S2 Ujęcia infiltracyjnego | 2004 |  |  |  | Studnia głębinowa wyposażona w aparaturę kontrolno pomiarową |  | PE 450 mm, głębokości 27 m z obudową z wanny stalowej z aparaturą kontrolno-pomiarową. | 85664.2
113 | Studnia głębinowa S3 Ujęcia infiltracyjnego | 2004 |  |  |  | Studnia głębinowa wyposażona w aparaturę kontrolno pomiarową |  | PE 450 mm, głębokości 25 m z obudową z wanny stalowej z aparaturą kontrolno-pomiarową. | 85664.2
114 | Studnia głębinowa S5 Ujęcia infiltracyjnego | 2004 |  |  |  | Studnia głębinowa wyposażona w aparaturę kontrolno pomiarową |  | PE 450 mm i głębokości 24 m z obudową z wanny stalowej z aparaturą kontrolno-pomiarową. | 85664.2
115 | Studnia głębinowa S6 Ujęcia infiltracyjnego | 2004 |  |  |  | Studnia głębinowa wyposażona w aparaturę kontrolno pomiarową |  | PE 450 mm i głębokości 24 m z obudową z wanny stalowej z aparaturą kontrolno-pomiarową. | 85664.2
116 | Studnia głębinowa S7 Ujęcia infiltracyjnego | 2004 |  |  |  | Studnia głębinowa wyposażona w aparaturę kontrolno pomiarową |  | PE 450 mm i głębokości 24 m z obudową z wanny stalowej z aparaturą kontrolno-pomiarową. | 85664.2
117 | Studnia głębinowa S8 Ujęcia infiltracyjnego | 2004 |  |  |  | Studnia głębinowa wyposażona w aparaturę kontrolno pomiarową |  | PE 450 mm i głębokości 24 m z obudową z wanny stalowej z aparaturą kontrolno-pomiarową. | 85664.2
118 | Studnia głębinowa S10 Ujęcia infiltracyjnego | 2004 |  |  |  | Studnia głębinowa wyposażona w aparaturę kontrolno pomiarową |  | PE 450 mm i głębokości 22 m z obudową z wanny stalowej z aparaturą kontrolno-pomiarową. | 85664.2
119 | Studnia głębinowa S11 Ujęcia infiltracyjnego | 2004 |  |  |  | Studnia głębinowa wyposażona w aparaturę kontrolno pomiarową |  | PE 450 mm i głębokości 22 m z obudową z wanny stalowej z aparaturą kontrolno-pomiarową. | 85664.2
120 | Studnia głębinowa S4 Ujęcia infiltracyjnego | 2004 |  |  |  | Studnia głębinowa wyposażona w aparaturę kontrolno pomiarową |  | PE 450 mm i głębokości 26 m z obudową z wanny stalowej z aparaturą kontrolno-pomiarową. | 62335.63
121 | Studnia głębinowa S9 Ujęcia infiltracyjnego | 2004 |  |  |  | Studnia głębinowa wyposażona w aparaturę kontrolno pomiarową |  | PE 450 mm i głębokości 21 m z obudową z wanny stalowej z aparaturą kontrolno-pomiarową. | 62335.63
122 | Agregat pompowy | 2004 |  |  |  | Podwodny agregat pompowy z płaszczem ochronnym GC3,03,4,2 110,4,525,1 |  | Q=20-50 m3/h., H 56-27 m. | 68689.05
123 | Szafka sterownicza dla studni nr 1 ujęcia infiltracyjnego | 2004 |  |  |  | szafka z wyposażeniem elektroenergetycznym |  |  | 10146.15
124 | Szafka sterownicza dla studni nr 2 ujęcia infiltracyjnego | 2004 |  |  |  | szafka z wyposażeniem elektroenergetycznym |  |  | 10146.15
125 | Szafka sterownicza dla studni nr 3 ujęcia infiltracyjnego | 2004 |  |  |  | szafka z wyposażeniem elektroenergetycznym |  |  | 10146.15
126 | Szafka sterownicza dla studni nr 4 ujęcia infiltracyjnego | 2004 |  |  |  | szafka z wyposażeniem elektroenergetycznym |  |  | 10146.15
127 | Szafka sterownicza dla studni nr 5 ujęcia infiltracyjnego | 2004 |  |  |  | szafka z wyposażeniem elektroenergetycznym |  |  | 10146.15
128 | Szafka sterownicza dla studni nr 6 ujęcia infiltracyjnego | 2004 |  |  |  | szafka z wyposażeniem elektroenergetycznym |  |  | 10146.15
129 | Szafka sterownicza dla studni nr 7 ujęcia infiltracyjnego | 2004 |  |  |  | szafka z wyposażeniem elektroenergetycznym |  |  | 10146.15
130 | Szafka sterownicza dla studni nr 8 ujęcia infiltracyjnego | 2004 |  |  |  | szafka z wyposażeniem elektroenergetycznym |  |  | 10146.15
131 | Szafka sterownicza dla studni nr 9 ujęcia infiltracyjnego | 2004 |  |  |  | szafka z wyposażeniem elektroenergetycznym |  |  | 10146.15
132 | Szafka sterownicza dla studni nr 10 ujęcia infiltracyjnego | 2004 |  |  |  | szafka z wyposażeniem elektroenergetycznym |  |  | 10146.14
133 | Szafka sterownicza dla studni nr 11 ujęcia infiltracyjnego | 2004 |  |  |  | szafka z wyposażeniem elektroenergetycznym |  |  | 10146.14
134 | Kable elektroenergetyczne | 2004 |  |  |  | Kabel YHAKXs 1x70 mm2 długość 7800 m, Kabel YKY 4x150 mm2 długość 550 m, Kabel YKY 4x120 mm2 długość 300 m, Kabel YKY 4x70 mm2 długość 1400 m, Kabel YKY 4x50 mm2 długość 1000 m, Kabel YKY 4x35 mm2 długość 550 m, Kabel YKY 4x16 mm2 długość 225m, Kabel YKY 4x25 mm2 długość 380 m, Kabel YKY 5x16 mm2 długość 150 m, Kabel YKY 5x4 mm2 długość 100 m, Kabel YKSY ekw 48x1,5 mm2 długość 120 m, Kabel YKSY ekw 29x1,5 mm2 długość 130 m, Kabel YKSY ekw 19x1,5 mm2 długość 230 m, Kabel YKSY ekw 14x1,5 mm2 długość 210 m, Kabel YKSY ekw 5x1,5 mm2 długość 380 m, Kabel FTPf 4x2x0,5 mm2 długość 5100 m |  |  | 1143520.83
| Ogółem: | [7 empty] | 18698952.03
Wartość nakładów została ustalona według ich wartości nominalnej z daty ich poniesienia